## Bus
uid | idx | u | name | Vn | vmax | vmin | v0 | a0 | xcoord | ycoord | area | zone | owner
0 | 100001 | 1 | 1 | 500 | 1.1 | 0.9 | 1.0353 | -1.2213 | -75.58 | 40.48 | 725 | 1 | 1
1 | 100006 | 1 | 2 | 500 | 1.1 | 0.9 | 1.018 | -1.4773 | -74.48 | 40.4 | 725 | 1 | 1
2 | 100007 | 1 | 3 | 500 | 1.1 | 0.9 | 1.0337 | -1.275 | -75.33 | 40.28 | 725 | 1 | 1
3 | 100008 | 1 | 4 | 500 | 1.1 | 0.9 | 1.0371 | -1.2162 | -75.5 | 40.46 | 725 | 1 | 1
4 | 100009 | 1 | 5 | 500 | 1.1 | 0.9 | 1.0496 | -1.0136 | -77.17 | 40.43 | 725 | 1 | 1
5 | 100011 | 1 | 6 | 500 | 1.1 | 0.9 | 1.0539 | -0.74358 | -79.34 | 40.66 | 725 | 1 | 1
6 | 100013 | 1 | 7 | 500 | 1.1 | 0.9 | 1.0596 | -1.0544 | -76.27 | 39.76 | 725 | 1 | 1
7 | 100026 | 1 | 8 | 500 | 1.1 | 0.9 | 1.053 | -0.9807 | -77.17 | 39.88 | 725 | 1 | 1
8 | 100029 | 1 | 9 | 500 | 1.1 | 0.9 | 1.0551 | -1.1221 | -75.53 | 39.47 | 725 | 1 | 1
9 | 100042 | 1 | 10 | 22 | 1.1 | 0.9 | 1.01 | -1.0977 | -75.59 | 40.23 | 725 | 1 | 1
10 | 100114 | 1 | 514 | 230 | 1.1 | 0.9 | 1.0055 | -0.55161 | -82.4625 | 42.9283 | 5 | 100 | 1
11 | 100115 | 1 | 515 | 500 | 1.1 | 0.9 | 1.02 | -0.50911 | -82.425 | 42.8511 | 5 | 100 | 1
12 | 100116 | 1 | 516 | 230 | 1.1 | 0.9 | 1.0067 | -0.6208 | -83.1131 | 42.2723 | 5 | 100 | 1
13 | 100117 | 1 | 517 | 230 | 1.1 | 0.9 | 1.0063 | -0.55324 | -83.2832 | 42.732 | 5 | 100 | 1
14 | 100118 | 1 | 518 | 115 | 1.1 | 0.9 | 1.0003 | -0.53678 | -83.4652 | 42.3101 | 5 | 100 | 1
15 | 100119 | 1 | 519 | 230 | 1.1 | 0.9 | 1 | -0.56339 | -83.6303 | 43.1585 | 5 | 100 | 1
16 | 100120 | 1 | 520 | 230 | 1.1 | 0.9 | 1.02 | -0.62575 | -85.6091 | 42.4368 | 5 | 100 | 1
17 | 100121 | 1 | 521 | 230 | 1.1 | 0.9 | 1.04 | -0.51524 | -83.0086 | 42.7178 | 5 | 100 | 1
18 | 100122 | 1 | 522 | 230 | 1.1 | 0.9 | 1.05 | -0.53259 | -83.1131 | 42.2723 | 5 | 100 | 1
19 | 100123 | 1 | 523 | 230 | 1.1 | 0.9 | 1.01 | -0.43518 | -83.3464 | 41.8936 | 5 | 100 | 1
20 | 100214 | 1 | 11 | 230 | 1.1 | 0.9 | 1.0222 | -1.1165 | -77.59 | 40.58 | 726 | 9 | 1
21 | 100285 | 1 | 12 | 115 | 1.1 | 0.9 | 0.99175 | -0.94971 | -79.44 | 41.2 | 726 | 706 | 1
22 | 100423 | 1 | 13 | 115 | 1.1 | 0.9 | 1.0241 | -1.0237 | -78.37 | 41.07 | 726 | 7 | 1
23 | 100435 | 1 | 14 | 230 | 1.1 | 0.9 | 1.0338 | -1.0182 | -78.37 | 41.07 | 726 | 7 | 1
24 | 100477 | 1 | 15 | 230 | 1.1 | 0.9 | 1.0245 | -0.73801 | -79.19 | 40.52 | 726 | 8 | 1
25 | 100577 | 1 | 16 | 22 | 1.1 | 0.9 | 1.0535 | -0.60411 | -79.03 | 40.41 | 726 | 8 | 1
26 | 101001 | 1 | 395 | 345 | 1.1 | 0.9 | 1.0052 | -1.5421 | -72.1654 | 41.315 | 65 | 100 | 1
27 | 101002 | 1 | 396 | 345 | 1.1 | 0.9 | 1 | -1.5482 | -72.1037 | 41.4288 | 65 | 100 | 1
28 | 101003 | 1 | 397 | 115 | 1.1 | 0.9 | 1.0391 | -1.5534 | -72.1037 | 41.4288 | 65 | 100 | 1
29 | 101004 | 1 | 398 | 345 | 1.1 | 0.9 | 1.0013 | -1.5559 | -72.1037 | 41.4288 | 65 | 100 | 1
30 | 101005 | 1 | 399 | 345 | 1.1 | 0.9 | 0.99647 | -1.5896 | -72.2343 | 41.7023 | 65 | 100 | 1
31 | 101006 | 1 | 400 | 345 | 1.1 | 0.9 | 1.0012 | -1.6217 | -71.6732 | 42.0101 | 65 | 100 | 1
32 | 101007 | 1 | 401 | 345 | 1.1 | 0.9 | 1.0193 | -1.6051 | -71.45 | 42.14 | 65 | 100 | 1
33 | 101008 | 1 | 402 | 345 | 1.1 | 0.9 | 1.0159 | -1.6279 | -71.618 | 42.249 | 65 | 100 | 1
34 | 101009 | 1 | 403 | 345 | 1.1 | 0.9 | 1.0103 | -1.6318 | -71.9975 | 42.1288 | 65 | 100 | 1
35 | 101010 | 1 | 404 | 345 | 1.1 | 0.9 | 1.0417 | -1.5611 | -71.1903 | 41.7129 | 65 | 100 | 1
36 | 101011 | 1 | 405 | 115 | 1.1 | 0.9 | 0.98351 | -1.5901 | -71.1903 | 41.7129 | 65 | 100 | 1
37 | 101012 | 1 | 406 | 345 | 1.1 | 0.9 | 1.0259 | -1.5765 | -71.017 | 41.9721 | 65 | 100 | 1
38 | 101013 | 1 | 407 | 345 | 1.1 | 0.9 | 1.0503 | -1.511 | -70.5796 | 41.9433 | 65 | 100 | 1
39 | 101014 | 1 | 408 | 345 | 1.1 | 0.9 | 1.0488 | -1.5065 | -70.5108 | 41.7693 | 65 | 100 | 1
40 | 101015 | 1 | 409 | 345 | 1.1 | 0.9 | 1.0242 | -1.5859 | -71.2683 | 42.1314 | 65 | 100 | 1
41 | 101016 | 1 | 410 | 345 | 1.1 | 0.9 | 1.013 | -1.5835 | -72.5159 | 42.7801 | 65 | 100 | 1
42 | 101017 | 1 | 411 | 345 | 1.1 | 0.9 | 1.0295 | -1.6538 | -71.3402 | 42.9021 | 65 | 100 | 1
43 | 101018 | 1 | 412 | 345 | 1.1 | 0.9 | 1.0172 | -1.6638 | -71.5242 | 42.5707 | 65 | 100 | 1
44 | 101019 | 1 | 413 | 345 | 1.1 | 0.9 | 1.0395 | -1.6654 | -70.2032 | 43.932 | 65 | 100 | 1
45 | 101020 | 1 | 414 | 345 | 1.1 | 0.9 | 1.0419 | -1.6396 | -69.6954 | 43.9534 | 65 | 100 | 1
46 | 101021 | 1 | 415 | 14 | 1.1 | 0.9 | 0.98 | -1.4368 | -72.1654 | 41.315 | 65 | 100 | 1
47 | 101022 | 1 | 416 | 14 | 1.1 | 0.9 | 0.99 | -1.4951 | -71.1903 | 41.7129 | 65 | 100 | 1
48 | 101023 | 1 | 417 | 14 | 1.1 | 0.9 | 1.0066 | -1.4992 | -71.1903 | 41.7129 | 65 | 100 | 1
49 | 101024 | 1 | 418 | 14 | 1.1 | 0.9 | 1.05 | -1.4493 | -70.5796 | 41.9433 | 65 | 100 | 1
50 | 101025 | 1 | 419 | 14 | 1.1 | 0.9 | 1.06 | -1.412 | -70.5108 | 41.7693 | 65 | 100 | 1
51 | 101026 | 1 | 420 | 14 | 1.1 | 0.9 | 1.02 | -1.5641 | -69.6954 | 43.9534 | 65 | 100 | 1
52 | 101027 | 1 | 421 | 14 | 1.1 | 0.9 | 1.02 | -1.5396 | -72.5159 | 42.7801 | 65 | 100 | 1
53 | 101028 | 1 | 422 | 14 | 1.1 | 0.9 | 1.0404 | -1.5507 | -72.4682 | 42.611 | 65 | 100 | 1
54 | 101029 | 1 | 423 | 345 | 1.1 | 0.9 | 1.0151 | -1.5507 | -72.4682 | 42.611 | 65 | 100 | 1
55 | 101030 | 1 | 424 | 345 | 1.1 | 0.9 | 1.0051 | -1.6164 | -72.4467 | 42.195 | 65 | 100 | 1
56 | 101031 | 1 | 425 | 345 | 1.1 | 0.9 | 0.98523 | -1.6137 | -72.5577 | 41.7699 | 65 | 100 | 1
57 | 101032 | 1 | 426 | 345 | 1.1 | 0.9 | 0.98955 | -1.569 | -72.5681 | 41.5102 | 65 | 100 | 1
58 | 101033 | 1 | 427 | 345 | 1.1 | 0.9 | 0.99325 | -1.5591 | -72.4935 | 41.4872 | 65 | 100 | 1
59 | 101034 | 1 | 428 | 345 | 1.1 | 0.9 | 0.97957 | -1.5756 | -72.755 | 41.4893 | 65 | 100 | 1
60 | 101035 | 1 | 429 | 345 | 1.1 | 0.9 | 0.97726 | -1.5725 | -72.8668 | 41.5875 | 65 | 100 | 1
61 | 101036 | 1 | 430 | 345 | 1.1 | 0.9 | 0.98 | -1.4423 | -72.5015 | 41.4832 | 65 | 100 | 1
62 | 101037 | 1 | 431 | 345 | 1.1 | 0.9 | 1.0059 | -1.2591 | -73.9043 | 42.6094 | 66 | 100 | 1
63 | 101038 | 1 | 432 | 345 | 1.1 | 0.9 | 1.0037 | -1.1864 | -74.4479 | 42.4399 | 66 | 100 | 1
64 | 101039 | 1 | 433 | 345 | 1.1 | 0.9 | 1.0086 | -1.3066 | -73.8489 | 42.265 | 66 | 100 | 1
65 | 101040 | 1 | 434 | 230 | 1.1 | 0.9 | 0.98616 | -1.2679 | -73.9043 | 42.6094 | 66 | 100 | 1
66 | 101041 | 1 | 435 | 115 | 1.1 | 0.9 | 1.027 | -1.3143 | -73.9971 | 42.8297 | 66 | 100 | 1
67 | 101042 | 1 | 436 | 115 | 1.1 | 0.9 | 1.04 | -1.2884 | -73.7548 | 42.6529 | 66 | 100 | 1
68 | 101043 | 1 | 437 | 345 | 1.1 | 0.9 | 1.0194 | -1.084 | -75.2285 | 43.157 | 66 | 100 | 1
69 | 101044 | 1 | 438 | 230 | 1.1 | 0.9 | 1.0174 | -1.1203 | -75.23 | 43.16 | 66 | 100 | 1
70 | 101045 | 1 | 439 | 115 | 1.1 | 0.9 | 1.0121 | -1.1645 | -75.23 | 43.16 | 66 | 100 | 1
71 | 101046 | 1 | 440 | 115 | 1.1 | 0.9 | 0.91204 | -1.2413 | -74.9568 | 44.5783 | 66 | 100 | 1
72 | 101047 | 1 | 441 | 115 | 1.1 | 0.9 | 1.03 | -1.0369 | -74.81 | 45 | 66 | 100 | 1
73 | 101048 | 1 | 442 | 230 | 1.1 | 0.9 | 1.05 | -0.95833 | -74.81 | 45 | 66 | 100 | 1
74 | 101049 | 1 | 443 | 230 | 1.1 | 0.9 | 0.93551 | -1.2819 | -73.486 | 44.7261 | 66 | 100 | 1
75 | 101050 | 1 | 444 | 345 | 1.1 | 0.9 | 1.05 | -0.92074 | -76.1706 | 43.1977 | 66 | 100 | 1
76 | 101051 | 1 | 445 | 115 | 1.1 | 0.9 | 1.04 | -0.99781 | -76.1706 | 43.1977 | 66 | 100 | 1
77 | 101052 | 1 | 446 | 345 | 1.1 | 0.9 | 1.0281 | -0.71705 | -77.6329 | 43.2685 | 66 | 100 | 1
78 | 101053 | 1 | 447 | 115 | 1.1 | 0.9 | 1.03 | -0.73033 | -77.6329 | 43.2685 | 66 | 100 | 1
79 | 101054 | 1 | 448 | 230 | 1.1 | 0.9 | 1.0408 | -0.48914 | -79.5268 | 43.2245 | 66 | 100 | 1
80 | 101055 | 1 | 449 | 115 | 1.1 | 0.9 | 1.04 | -0.51827 | -79.5268 | 43.2245 | 66 | 100 | 1
81 | 101056 | 1 | 450 | 230 | 1.1 | 0.9 | 1.03 | -0.52987 | -78.9326 | 42.9717 | 66 | 100 | 1
82 | 101057 | 1 | 451 | 115 | 1.1 | 0.9 | 1.03 | -0.54231 | -78.9326 | 42.9717 | 66 | 100 | 1
83 | 101058 | 1 | 452 | 230 | 1.1 | 0.9 | 1.0003 | -0.60307 | -78.7682 | 42.8522 | 66 | 100 | 1
84 | 101059 | 1 | 453 | 115 | 1.1 | 0.9 | 1.0211 | -0.63761 | -78.7682 | 42.8522 | 66 | 100 | 1
85 | 101060 | 1 | 454 | 230 | 1.1 | 0.9 | 1.04 | -0.58496 | -79.3479 | 42.4913 | 66 | 100 | 1
86 | 101061 | 1 | 455 | 115 | 1.1 | 0.9 | 1.04 | -0.61778 | -79.3479 | 42.4913 | 66 | 100 | 1
87 | 101062 | 1 | 456 | 230 | 1.1 | 0.9 | 1.0057 | -0.62238 | -78.5805 | 42.832 | 66 | 100 | 1
88 | 101063 | 1 | 457 | 230 | 1.1 | 0.9 | 0.9913 | -0.79931 | -77.7095 | 42.5557 | 66 | 100 | 1
89 | 101064 | 1 | 458 | 115 | 1.1 | 0.9 | 0.99638 | -0.84781 | -77.7095 | 42.5557 | 66 | 100 | 1
90 | 101065 | 1 | 459 | 115 | 1.1 | 0.9 | 1.04 | -0.79241 | -76.9508 | 42.6792 | 66 | 100 | 1
91 | 101066 | 1 | 460 | 345 | 1.1 | 0.9 | 1.0098 | -0.82916 | -76.7701 | 42.1089 | 66 | 100 | 1
92 | 101067 | 1 | 461 | 230 | 1.1 | 0.9 | 0.99402 | -0.9034 | -76.7938 | 42.1023 | 66 | 100 | 1
93 | 101068 | 1 | 462 | 115 | 1.1 | 0.9 | 0.99 | -0.95436 | -76.7943 | 42.1031 | 66 | 100 | 1
94 | 101069 | 1 | 463 | 345 | 1.1 | 0.9 | 1.0023 | -0.96593 | -75.9281 | 42.1081 | 66 | 100 | 1
95 | 101070 | 1 | 464 | 230 | 1.1 | 0.9 | 0.99601 | -0.94857 | -75.9281 | 42.1081 | 66 | 100 | 1
96 | 101071 | 1 | 465 | 115 | 1.1 | 0.9 | 1 | -0.9834 | -75.9281 | 42.1081 | 66 | 100 | 1
97 | 101072 | 1 | 466 | 115 | 1.1 | 0.9 | 1.05 | -0.98299 | -76.1247 | 42.4442 | 66 | 100 | 1
98 | 101073 | 1 | 467 | 345 | 1.1 | 0.9 | 1.0104 | -1.3645 | -73.8327 | 41.7418 | 67 | 100 | 1
99 | 101074 | 1 | 468 | 345 | 1.1 | 0.9 | 1.0229 | -1.3722 | -73.8007 | 41.1928 | 67 | 100 | 1
100 | 101075 | 1 | 469 | 500 | 1.1 | 0.9 | 1.0355 | -1.3497 | -74.1559 | 41.15 | 67 | 100 | 1
101 | 101076 | 1 | 470 | 345 | 1.1 | 0.9 | 1.043 | -1.36 | -74.1559 | 41.15 | 67 | 100 | 1
102 | 101077 | 1 | 471 | 345 | 1.1 | 0.9 | 1.0312 | -1.3665 | -73.9474 | 41.2644 | 67 | 100 | 1
103 | 101078 | 1 | 472 | 345 | 1.1 | 0.9 | 1.02 | -1.3743 | -73.9724 | 40.7283 | 67 | 100 | 1
104 | 101079 | 1 | 473 | 345 | 1.1 | 0.9 | 1.05 | -1.2317 | -73.94 | 40.76 | 67 | 100 | 1
105 | 101080 | 1 | 474 | 345 | 1.1 | 0.9 | 1.0232 | -1.3672 | -73.3412 | 40.9236 | 67 | 100 | 1
106 | 101081 | 1 | 475 | 345 | 1.1 | 0.9 | 1.0262 | -1.4686 | -74.1944 | 40.6166 | 67 | 100 | 1
107 | 101082 | 1 | 476 | 345 | 1.1 | 0.9 | 1.05 | -1.2423 | -74.19 | 40.56 | 67 | 100 | 1
108 | 101083 | 1 | 477 | 230 | 1.1 | 0.9 | 1.0077 | -0.67237 | -83.09 | 42.28 | 68 | 100 | 1
109 | 101084 | 1 | 478 | 230 | 1.1 | 0.9 | 1.0118 | -0.66473 | -83.09 | 42.28 | 68 | 100 | 1
110 | 101085 | 1 | 479 | 230 | 1.1 | 0.9 | 1.0789 | -0.46298 | -82.4673 | 42.7972 | 68 | 100 | 1
111 | 101086 | 1 | 480 | 230 | 1.1 | 0.9 | 1 | -0.3681 | -82.4673 | 42.7972 | 68 | 100 | 1
112 | 101087 | 1 | 481 | 345 | 1.1 | 0.9 | 1.0196 | -0.50557 | -82.4673 | 42.7972 | 68 | 100 | 1
113 | 101088 | 1 | 482 | 230 | 1.1 | 0.9 | 1.0503 | -0.51611 | -82.39 | 42.93 | 68 | 100 | 1
114 | 101089 | 1 | 483 | 230 | 1.1 | 0.9 | 1.0177 | -0.5575 | -82.39 | 42.93 | 68 | 100 | 1
115 | 101090 | 1 | 484 | 230 | 1.1 | 0.9 | 1.0122 | -0.55949 | -82.338 | 42.909 | 68 | 100 | 1
116 | 101091 | 1 | 485 | 230 | 1.1 | 0.9 | 1.0314 | -0.88206 | -79.5803 | 43.6968 | 68 | 100 | 1
117 | 101092 | 1 | 486 | 230 | 1.1 | 0.9 | 1.04 | -0.81115 | -80.9116 | 46.5951 | 68 | 100 | 1
118 | 101093 | 1 | 487 | 230 | 1.1 | 0.9 | 0.95812 | -0.97026 | -79.8206 | 44.3458 | 68 | 100 | 1
119 | 101094 | 1 | 488 | 230 | 1.1 | 0.9 | 0.96024 | -0.94841 | -80.1566 | 43.922 | 68 | 100 | 1
120 | 101095 | 1 | 489 | 230 | 1.1 | 0.9 | 0.94443 | -0.93527 | -77.6971 | 46.1811 | 68 | 100 | 1
121 | 101096 | 1 | 490 | 230 | 1.1 | 0.9 | 0.99513 | -0.92784 | -78.73 | 46.38 | 68 | 100 | 1
122 | 101097 | 1 | 491 | 230 | 1.1 | 0.9 | 1.04 | -0.91007 | -80.9004 | 46.5366 | 68 | 100 | 1
123 | 101098 | 1 | 492 | 230 | 1.1 | 0.9 | 1.04 | -0.55823 | -74.8018 | 45.0387 | 68 | 100 | 1
124 | 101099 | 1 | 493 | 230 | 1.1 | 0.9 | 1.0381 | -0.57384 | -74.6861 | 45.0583 | 68 | 100 | 1
125 | 101100 | 1 | 494 | 230 | 1.1 | 0.9 | 1.0343 | -0.69406 | -74.79 | 45.01 | 68 | 100 | 1
126 | 101101 | 1 | 495 | 230 | 1.1 | 0.9 | 1.05 | -0.58603 | -79.0494 | 43.1464 | 68 | 100 | 1
127 | 101102 | 1 | 496 | 230 | 1.1 | 0.9 | 1.0197 | -0.54042 | -79.0483 | 43.1425 | 68 | 100 | 1
128 | 101103 | 1 | 497 | 230 | 1.1 | 0.9 | 1.0105 | -0.5481 | -79.0277 | 43.1401 | 68 | 100 | 1
129 | 101104 | 1 | 498 | 230 | 1.1 | 0.9 | 0.99671 | -0.82385 | -79.783 | 43.2489 | 68 | 100 | 1
130 | 101105 | 1 | 499 | 230 | 1.1 | 0.9 | 1.0276 | -0.64556 | -81.17 | 42.95 | 68 | 100 | 1
131 | 101106 | 1 | 500 | 230 | 1.1 | 0.9 | 0.99995 | -0.79949 | -79.933 | 43.216 | 68 | 100 | 1
132 | 101107 | 1 | 501 | 230 | 1.1 | 0.9 | 1.0098 | -0.77104 | -79.933 | 43.216 | 68 | 100 | 1
133 | 101108 | 1 | 502 | 230 | 1.1 | 0.9 | 0.99917 | -0.80822 | -79.8508 | 43.5386 | 68 | 100 | 1
134 | 101109 | 1 | 503 | 230 | 1.1 | 0.9 | 0.99916 | -0.80874 | -79.7347 | 43.4069 | 68 | 100 | 1
135 | 101110 | 1 | 504 | 230 | 1.1 | 0.9 | 1.0008 | -0.84016 | -79.8645 | 43.339 | 68 | 100 | 1
136 | 101111 | 1 | 505 | 230 | 1.1 | 0.9 | 0.96957 | -0.88835 | -80.5676 | 43.4372 | 68 | 100 | 1
137 | 101112 | 1 | 506 | 230 | 1.1 | 0.9 | 1.0464 | -0.5655 | -82.0899 | 42.3926 | 68 | 100 | 1
138 | 101113 | 1 | 507 | 230 | 1.1 | 0.9 | 1.0085 | -0.68001 | -82.9155 | 42.2838 | 68 | 100 | 1
139 | 101114 | 1 | 508 | 500 | 1.1 | 0.9 | 1.0311 | -1.3245 | -74.74 | 40.54 | 70 | 100 | 1
140 | 101115 | 1 | 509 | 230 | 1.1 | 0.9 | 1.0264 | -1.4724 | -74.21 | 40.62 | 70 | 100 | 1
141 | 101116 | 1 | 510 | 345 | 1.1 | 0.9 | 0.99632 | -0.82804 | -80.3632 | 41.9378 | 70 | 100 | 1
142 | 101117 | 1 | 511 | 230 | 1.1 | 0.9 | 1.04 | -0.75477 | -80.0484 | 42.0698 | 70 | 100 | 1
143 | 101118 | 1 | 512 | 230 | 1.1 | 0.9 | 0.96022 | -1.0321 | -76.2475 | 42.0836 | 70 | 100 | 1
144 | 101119 | 1 | 513 | 230 | 1.1 | 0.9 | 1.0376 | -0.68521 | -79.7598 | 42.1967 | 70 | 100 | 1
145 | 101168 | 1 | 17 | 230 | 1.1 | 0.9 | 0.995 | -1.1843 | -76.59 | 39.96 | 27 | 14 | 1
146 | 101733 | 1 | 18 | 19 | 1.1 | 0.9 | 0.99169 | -1.0353 | -76.72 | 40.15 | 27 | 20 | 1
147 | 102884 | 1 | 19 | 230 | 1.1 | 0.9 | 0.97091 | -1.5731 | -74.57 | 40.25 | 28 | 726 | 1
148 | 103054 | 1 | 20 | 230 | 1.1 | 0.9 | 1.0068 | -1.1253 | -76.7 | 40.1 | 29 | 32 | 1
149 | 103066 | 1 | 21 | 230 | 1.1 | 0.9 | 1.0232 | -1.2792 | -75.5 | 40.46 | 29 | 32 | 1
150 | 103070 | 1 | 22 | 230 | 1.1 | 0.9 | 0.97807 | -1.117 | -75.87 | 41.61 | 29 | 32 | 1
151 | 103080 | 1 | 23 | 230 | 1.1 | 0.9 | 1.0108 | -1.2996 | -76.21 | 40.14 | 29 | 32 | 1
152 | 103147 | 1 | 24 | 24 | 1.1 | 0.9 | 1.0591 | -0.74092 | -76.96 | 41.25 | 29 | 33 | 1
153 | 104048 | 1 | 25 | 230 | 1.1 | 0.9 | 1.0371 | -1.4252 | -75.43 | 39.84 | 30 | 741 | 1
154 | 104110 | 1 | 26 | 20 | 1.1 | 0.9 | 1 | -1.1709 | -75.32 | 39.86 | 30 | 44 | 1
155 | 104366 | 1 | 27 | 230 | 1.1 | 0.9 | 0.99932 | -1.5906 | -75.12 | 40.01 | 30 | 741 | 1
156 | 105016 | 1 | 28 | 230 | 1.1 | 0.9 | 0.97289 | -1.5588 | -74.92 | 40.34 | 31 | 51 | 1
157 | 105025 | 1 | 29 | 138 | 1.1 | 0.9 | 0.99886 | -1.5819 | -74.7 | 40.23 | 31 | 52 | 1
158 | 105167 | 1 | 30 | 24 | 1.1 | 0.9 | 1.0587 | -1.5648 | -74.07 | 40.75 | 31 | 750 | 1
159 | 105964 | 1 | 31 | 230 | 1.1 | 0.9 | 1.0042 | -1.2387 | -76.39 | 39.7 | 32 | 59 | 1
160 | 110024 | 1 | 32 | 230 | 1.1 | 0.9 | 1.0241 | -0.91303 | -79.07 | 36.48 | 140 | 101 | 1
161 | 110030 | 1 | 33 | 115 | 1.1 | 0.9 | 1.0332 | -1.1557 | -78.09 | 35.38 | 140 | 101 | 1
162 | 110070 | 1 | 34 | 230 | 1.1 | 0.9 | 1.0239 | -0.91824 | -79.05 | 36.48 | 140 | 101 | 1
163 | 110163 | 1 | 35 | 115 | 1.1 | 0.9 | 0.97369 | -1.1682 | -78.55 | 35.78 | 140 | 101 | 1
164 | 110185 | 1 | 36 | 115 | 1.1 | 0.9 | 0.97724 | -1.1737 | -78.56 | 35.94 | 140 | 101 | 1
165 | 110190 | 1 | 37 | 230 | 1.1 | 0.9 | 1.0089 | -1.1047 | -78.45 | 35.78 | 140 | 101 | 1
166 | 110228 | 1 | 38 | 230 | 1.1 | 0.9 | 0.98992 | -1.2548 | -77.9 | 35.74 | 140 | 101 | 1
167 | 110741 | 1 | 39 | 115 | 1.1 | 0.9 | 1.0094 | -0.73709 | -83.1 | 35.77 | 141 | 106 | 1
168 | 110800 | 1 | 40 | 115 | 1.1 | 0.9 | 1.0054 | -0.68753 | -82.57 | 35.57 | 141 | 106 | 1
169 | 110862 | 1 | 41 | 24 | 1.1 | 0.9 | 1.0107 | -0.71457 | -78.01 | 33.96 | 140 | 101 | 1
170 | 112015 | 1 | 42 | 230 | 1.1 | 0.9 | 1.0091 | -0.4569 | -81.66 | 33.33 | 143 | 115 | 1
171 | 112407 | 1 | 43 | 230 | 1.1 | 0.9 | 1.0017 | -0.55127 | -80.86 | 32.71 | 143 | 115 | 1
172 | 112460 | 1 | 44 | 115 | 1.1 | 0.9 | 1.0081 | -0.57617 | -80.62 | 33.06 | 143 | 115 | 1
173 | 112803 | 1 | 45 | 22 | 1.1 | 0.9 | 1.0203 | -0.44644 | -81.32 | 34.3 | 143 | 115 | 1
174 | 114072 | 1 | 46 | 230 | 1.1 | 0.9 | 1.0198 | -1.2632 | -77.53 | 39.07 | 145 | 182 | 1
175 | 114574 | 1 | 47 | 230 | 1.1 | 0.9 | 0.97424 | -1.3658 | -77.11 | 35.84 | 145 | 192 | 1
176 | 114696 | 1 | 48 | 115 | 1.1 | 0.9 | 0.99975 | -0.94178 | -78.93 | 36.77 | 145 | 188 | 1
177 | 114744 | 1 | 49 | 115 | 1.1 | 0.9 | 0.99651 | -0.9394 | -78.29 | 37.71 | 145 | 193 | 1
178 | 114794 | 1 | 50 | 230 | 1.1 | 0.9 | 1.0115 | -0.86483 | -78.85 | 38.11 | 145 | 194 | 1
179 | 114902 | 1 | 51 | 500 | 1.1 | 0.9 | 1.0511 | -1.0679 | -77.41 | 37.09 | 145 | 196 | 1
180 | 114908 | 1 | 52 | 500 | 1.1 | 0.9 | 1.0299 | -1.0372 | -77.48 | 37.7 | 145 | 196 | 1
181 | 114913 | 1 | 53 | 500 | 1.1 | 0.9 | 1.0386 | -1.1407 | -77.57 | 38.89 | 145 | 196 | 1
182 | 114916 | 1 | 54 | 500 | 1.1 | 0.9 | 1.0441 | -1.0696 | -77.71 | 38.5 | 145 | 196 | 1
183 | 114917 | 1 | 55 | 500 | 1.1 | 0.9 | 1.0374 | -0.8558 | -79.27 | 39.2 | 145 | 196 | 1
184 | 114922 | 1 | 56 | 500 | 1.1 | 0.9 | 1.0391 | -1.134 | -77.28 | 38.54 | 145 | 196 | 1
185 | 115007 | 1 | 57 | 500 | 1.1 | 0.9 | 1.0496 | -0.32909 | -87.06 | 33.63 | 146 | 141 | 1
186 | 115016 | 1 | 58 | 230 | 1.1 | 0.9 | 1.0293 | -0.4171 | -81.18 | 32.35 | 146 | 744 | 1
187 | 115018 | 1 | 59 | 230 | 1.1 | 0.9 | 0.98727 | -0.49988 | -89.35 | 31.28 | 146 | 143 | 1
188 | 115025 | 1 | 60 | 230 | 1.1 | 0.9 | 1.013 | -0.71597 | -84.49 | 30.84 | 146 | 140 | 1
189 | 115038 | 1 | 61 | 230 | 1.1 | 0.9 | 1.0271 | -0.50776 | -85.58 | 31.29 | 146 | 141 | 1
190 | 115250 | 1 | 62 | 25 | 1.1 | 0.9 | 0.98205 | -0.30803 | -81.76 | 33.15 | 146 | 140 | 1
191 | 116018 | 1 | 63 | 500 | 1.1 | 0.9 | 1.0366 | -0.55445 | -83.55 | 31.47 | 146 | 140 | 1
192 | 116085 | 1 | 64 | 230 | 1.1 | 0.9 | 1.0252 | -0.71051 | -83.31 | 33.84 | 146 | 140 | 1
193 | 116106 | 1 | 65 | 230 | 1.1 | 0.9 | 1.0302 | -0.46521 | -84.91 | 32.61 | 146 | 140 | 1
194 | 116124 | 1 | 66 | 230 | 1.1 | 0.9 | 1.0248 | -0.53369 | -83.6 | 32.56 | 146 | 140 | 1
195 | 116151 | 1 | 67 | 230 | 1.1 | 0.9 | 1.0329 | -0.51796 | -85.35 | 34.25 | 146 | 140 | 1
196 | 116181 | 1 | 68 | 230 | 1.1 | 0.9 | 0.9912 | -0.71437 | -84.7 | 33.78 | 146 | 140 | 1
197 | 116241 | 1 | 69 | 115 | 1.1 | 0.9 | 1.0207 | -0.48551 | -85.09 | 32.66 | 146 | 140 | 1
198 | 116301 | 1 | 70 | 115 | 1.1 | 0.9 | 1.0064 | -0.9658 | -82.39 | 31.83 | 146 | 140 | 1
199 | 116302 | 1 | 71 | 115 | 1.1 | 0.9 | 0.9659 | -0.86722 | -82.4 | 31.22 | 146 | 140 | 1
200 | 116364 | 1 | 72 | 230 | 1.1 | 0.9 | 1.0305 | -0.5319 | -83.61 | 32.3 | 146 | 140 | 1
201 | 116521 | 1 | 73 | 115 | 1.1 | 0.9 | 1.015 | -0.43138 | -87.2 | 33.64 | 146 | 141 | 1
202 | 116536 | 1 | 74 | 115 | 1.1 | 0.9 | 0.99502 | -0.53957 | -87.47 | 33.23 | 146 | 141 | 1
203 | 116549 | 1 | 75 | 115 | 1.1 | 0.9 | 1.0078 | -0.63886 | -85.97 | 34.01 | 146 | 141 | 1
204 | 116555 | 1 | 76 | 230 | 1.1 | 0.9 | 1.0307 | -0.40198 | -87.16 | 33.14 | 146 | 141 | 1
205 | 116557 | 1 | 77 | 115 | 1.1 | 0.9 | 1.0241 | -0.80571 | -84.55 | 30.91 | 146 | 140 | 1
206 | 116600 | 1 | 78 | 230 | 1.1 | 0.9 | 1.0428 | -0.40913 | -86.46 | 33.24 | 146 | 141 | 1
207 | 116603 | 1 | 79 | 115 | 1.1 | 0.9 | 1.0143 | -0.51082 | -86.52 | 32.96 | 146 | 141 | 1
208 | 116605 | 1 | 80 | 115 | 1.1 | 0.9 | 1.0155 | -0.49358 | -86.26 | 32.62 | 146 | 141 | 1
209 | 116608 | 1 | 81 | 115 | 1.1 | 0.9 | 1.0176 | -0.57383 | -85.45 | 32.66 | 146 | 141 | 1
210 | 116609 | 1 | 82 | 115 | 1.1 | 0.9 | 1.0181 | -0.58438 | -85.89 | 32.53 | 146 | 141 | 1
211 | 116620 | 1 | 83 | 230 | 1.1 | 0.9 | 1.0315 | -0.43535 | -86.25 | 32.21 | 146 | 141 | 1
212 | 116626 | 1 | 84 | 115 | 1.1 | 0.9 | 1.0052 | -0.53609 | -85.29 | 31.25 | 146 | 141 | 1
213 | 116740 | 1 | 85 | 230 | 1.1 | 0.9 | 1.0341 | -0.57109 | -87.22 | 30.56 | 146 | 742 | 1
214 | 116741 | 1 | 86 | 115 | 1.1 | 0.9 | 0.99884 | -0.6026 | -87.22 | 30.56 | 146 | 742 | 1
215 | 116757 | 1 | 87 | 230 | 1.1 | 0.9 | 1.0265 | -0.66543 | -85.7 | 30.27 | 146 | 742 | 1
216 | 116784 | 1 | 88 | 230 | 1.1 | 0.9 | 1.0408 | -0.21272 | -88.55 | 30.53 | 146 | 143 | 1
217 | 116912 | 1 | 89 | 115 | 1.1 | 0.9 | 1.0028 | -0.61085 | -85.16 | 32.88 | 146 | 140 | 1
218 | 116914 | 1 | 90 | 115 | 1.1 | 0.9 | 1.0056 | -0.57046 | -84.94 | 32.42 | 146 | 140 | 1
219 | 116959 | 1 | 91 | 115 | 1.1 | 0.9 | 1.011 | -0.63286 | -85.62 | 33.25 | 146 | 141 | 1
220 | 116967 | 1 | 92 | 115 | 1.1 | 0.9 | 1.0294 | -0.51453 | -87.07 | 32.42 | 146 | 141 | 1
221 | 116974 | 1 | 93 | 115 | 1.1 | 0.9 | 1.006 | -0.60479 | -85.72 | 32.12 | 146 | 141 | 1
222 | 117008 | 1 | 94 | 115 | 1.1 | 0.9 | 0.94495 | -0.88699 | -85.57 | 31.32 | 146 | 143 | 1
223 | 117785 | 1 | 95 | 115 | 1.1 | 0.9 | 1.0185 | -0.40997 | -87.11 | 31.42 | 150 | 750 | 1
224 | 117812 | 1 | 96 | 115 | 1.1 | 0.9 | 1.0264 | -0.43064 | -86.29 | 31.24 | 150 | 750 | 1
225 | 117831 | 1 | 97 | 115 | 1.1 | 0.9 | 1.0191 | -0.47268 | -86.05 | 31 | 150 | 750 | 1
226 | 117879 | 1 | 99 | 161 | 1.1 | 0.9 | 0.99312 | -0.54414 | -89.85 | 31.97 | 149 | 146 | 1
227 | 118007 | 1 | 100 | 161 | 1.1 | 0.9 | 1.0392 | -0.40415 | -88.39 | 37.02 | 147 | 166 | 1
228 | 118009 | 1 | 101 | 500 | 1.1 | 0.9 | 1.0274 | -0.53665 | -90.05 | 35 | 147 | 165 | 1
229 | 118012 | 1 | 102 | 161 | 1.1 | 0.9 | 1.0408 | -0.45151 | -86.98 | 37.26 | 147 | 166 | 1
230 | 118016 | 1 | 103 | 500 | 1.1 | 0.9 | 1.0482 | -0.42851 | -85.09 | 35.22 | 147 | 167 | 1
231 | 118018 | 1 | 104 | 500 | 1.1 | 0.9 | 1.0379 | -0.69594 | -82.85 | 36.49 | 147 | 167 | 1
232 | 118022 | 1 | 105 | 161 | 1.1 | 0.9 | 1.0564 | -0.55703 | -90.15 | 35.07 | 147 | 165 | 1
233 | 118026 | 1 | 106 | 161 | 1.1 | 0.9 | 1.029 | -0.41449 | -88.22 | 37.02 | 147 | 166 | 1
234 | 118027 | 1 | 107 | 161 | 1.1 | 0.9 | 1.0451 | -0.83007 | -85.69 | 36.88 | 147 | 166 | 1
235 | 118029 | 1 | 108 | 161 | 1.1 | 0.9 | 1.0568 | -0.72524 | -85.15 | 36.87 | 147 | 167 | 1
236 | 118030 | 1 | 109 | 161 | 1.1 | 0.9 | 1.0042 | -0.81781 | -83.75 | 36.8 | 147 | 167 | 1
237 | 118035 | 1 | 110 | 161 | 1.1 | 0.9 | 1.0467 | -0.27116 | -88.78 | 37.15 | 147 | 166 | 1
238 | 118060 | 1 | 111 | 161 | 1.1 | 0.9 | 0.99453 | -0.56751 | -89.93 | 34.33 | 147 | 165 | 1
239 | 118167 | 1 | 112 | 20.7 | 1.1 | 0.9 | 1.1144 | -0.2366 | -87.66 | 36.39 | 147 | 166 | 1
240 | 118408 | 1 | 113 | 161 | 1.1 | 0.9 | 1.0541 | -0.52449 | -88.83 | 36.27 | 147 | 165 | 1
241 | 118423 | 1 | 114 | 161 | 1.1 | 0.9 | 1.0552 | -0.33062 | -87.98 | 36.03 | 147 | 166 | 1
242 | 118425 | 1 | 115 | 500 | 1.1 | 0.9 | 1.0492 | -0.36477 | -87.66 | 36.39 | 147 | 166 | 1
243 | 118429 | 1 | 116 | 161 | 1.1 | 0.9 | 1.0479 | -0.52378 | -87.27 | 36.6 | 147 | 166 | 1
244 | 118444 | 1 | 117 | 500 | 1.1 | 0.9 | 1.0568 | -0.34651 | -85.76 | 34.88 | 147 | 167 | 1
245 | 118445 | 1 | 118 | 161 | 1.1 | 0.9 | 1.0414 | -0.48815 | -85.76 | 34.88 | 147 | 167 | 1
246 | 118450 | 1 | 119 | 161 | 1.1 | 0.9 | 1.0434 | -0.58593 | -86.46 | 36.21 | 147 | 166 | 1
247 | 118454 | 1 | 120 | 161 | 1.1 | 0.9 | 1.0232 | -0.44308 | -85.09 | 35.22 | 147 | 167 | 1
248 | 118467 | 1 | 121 | 161 | 1.1 | 0.9 | 0.9888 | -0.65192 | -83.97 | 35.78 | 147 | 167 | 1
249 | 118471 | 1 | 122 | 161 | 1.1 | 0.9 | 1.0307 | -0.68704 | -82.96 | 36.38 | 147 | 167 | 1
250 | 118472 | 1 | 123 | 161 | 1.1 | 0.9 | 1.024 | -0.70416 | -82.96 | 36.38 | 147 | 167 | 1
251 | 118711 | 1 | 124 | 161 | 1.1 | 0.9 | 1.0486 | -0.55063 | -86.44 | 36.36 | 147 | 166 | 1
252 | 118717 | 1 | 125 | 161 | 1.1 | 0.9 | 1.027 | -0.68215 | -86.71 | 36.28 | 147 | 166 | 1
253 | 118778 | 1 | 126 | 161 | 1.1 | 0.9 | 1.0073 | -0.56532 | -84.82 | 35.19 | 147 | 167 | 1
254 | 118885 | 1 | 127 | 161 | 1.1 | 0.9 | 1.0495 | -0.57729 | -86.44 | 36.36 | 147 | 166 | 1
255 | 120105 | 1 | 128 | 500 | 1.1 | 0.9 | 1.0449 | -1.1738 | -77.52 | 39.3 | 201 | 201 | 1
256 | 120124 | 1 | 129 | 138 | 1.1 | 0.9 | 0.99836 | -0.86749 | -79.97 | 40.22 | 201 | 201 | 1
257 | 120152 | 1 | 130 | 138 | 1.1 | 0.9 | 0.99544 | -0.89326 | -79.88 | 40.86 | 201 | 201 | 1
258 | 120202 | 1 | 131 | 138 | 1.1 | 0.9 | 0.97044 | -0.96936 | -79.63 | 40.63 | 201 | 201 | 1
259 | 120256 | 1 | 132 | 138 | 1.1 | 0.9 | 0.97506 | -0.96325 | -79.77 | 40.54 | 201 | 201 | 1
260 | 120445 | 1 | 133 | 138 | 1.1 | 0.9 | 0.99568 | -1.2311 | -77.92 | 39.51 | 201 | 201 | 1
261 | 120459 | 1 | 134 | 230 | 1.1 | 0.9 | 1.012 | -1.2831 | -77.52 | 39.3 | 201 | 201 | 1
262 | 121348 | 1 | 135 | 138 | 1.1 | 0.9 | 1.0133 | -1.0277 | -80.77 | 41.91 | 202 | 239 | 1
263 | 121380 | 1 | 136 | 345 | 1.1 | 0.9 | 0.99892 | -1.0573 | -82.26 | 41.43 | 202 | 233 | 1
264 | 121398 | 1 | 137 | 138 | 1.1 | 0.9 | 0.96046 | -1.2745 | -82.29 | 40.87 | 202 | 241 | 1
265 | 121559 | 1 | 138 | 138 | 1.1 | 0.9 | 0.9666 | -1.1423 | -82.8 | 40.69 | 202 | 242 | 1
266 | 121581 | 1 | 139 | 138 | 1.1 | 0.9 | 0.95946 | -1.2501 | -82.72 | 41.43 | 202 | 244 | 1
267 | 121783 | 1 | 140 | 18 | 1.1 | 0.9 | 1.0156 | -0.65919 | -80.41 | 40.63 | 202 | 230 | 1
268 | 121855 | 1 | 141 | 345 | 1.1 | 0.9 | 1.0085 | -0.95796 | -81.14 | 41.8 | 202 | 239 | 1
269 | 121912 | 1 | 142 | 345 | 1.1 | 0.9 | 1.0146 | -0.74072 | -80.63 | 40.53 | 202 | 738 | 1
270 | 121955 | 1 | 143 | 138 | 1.1 | 0.9 | 0.96696 | -0.94437 | -83.09 | 40.26 | 202 | 242 | 1
271 | 122562 | 1 | 144 | 765 | 1.1 | 0.9 | 1.0059 | -0.65784 | -80.83 | 36.88 | 205 | 250 | 1
272 | 122613 | 1 | 145 | 345 | 1.1 | 0.9 | 1.0144 | -0.50454 | -83.01 | 39.02 | 205 | 251 | 1
273 | 122622 | 1 | 146 | 345 | 1.1 | 0.9 | 0.97201 | -0.967 | -84.18 | 40.68 | 205 | 251 | 1
274 | 122663 | 1 | 147 | 345 | 1.1 | 0.9 | 1.0172 | -0.37613 | -87.5 | 39.94 | 205 | 252 | 1
275 | 122665 | 1 | 148 | 765 | 1.1 | 0.9 | 0.96832 | -0.67007 | -85.94 | 40.5 | 205 | 252 | 1
276 | 122668 | 1 | 149 | 345 | 1.1 | 0.9 | 1.0123 | -0.82212 | -86.48 | 41.71 | 205 | 252 | 1
277 | 122674 | 1 | 150 | 345 | 1.1 | 0.9 | 1.017 | -0.54964 | -84.86 | 39.08 | 205 | 252 | 1
278 | 122701 | 1 | 151 | 345 | 1.1 | 0.9 | 0.97564 | -0.84478 | -83.12 | 39.86 | 205 | 253 | 1
279 | 122756 | 1 | 152 | 138 | 1.1 | 0.9 | 1.0147 | -0.71656 | -81.68 | 36.92 | 205 | 250 | 1
280 | 122981 | 1 | 153 | 138 | 1.1 | 0.9 | 0.99276 | -0.81781 | -81.33 | 37.2 | 205 | 250 | 1
281 | 123002 | 1 | 154 | 138 | 1.1 | 0.9 | 1.0094 | -0.70951 | -81.68 | 37.59 | 205 | 250 | 1
282 | 123173 | 1 | 155 | 138 | 1.1 | 0.9 | 0.9943 | -0.65359 | -82.93 | 38.76 | 205 | 251 | 1
283 | 123195 | 1 | 156 | 138 | 1.1 | 0.9 | 0.99957 | -0.92728 | -82.02 | 40.09 | 205 | 251 | 1
284 | 123197 | 1 | 157 | 138 | 1.1 | 0.9 | 0.99256 | -1.013 | -81.9 | 39.86 | 205 | 251 | 1
285 | 123357 | 1 | 158 | 138 | 1.1 | 0.9 | 0.99746 | -0.70939 | -80.86 | 39.75 | 205 | 251 | 1
286 | 123418 | 1 | 159 | 138 | 1.1 | 0.9 | 0.99478 | -0.75827 | -84.82 | 39.57 | 205 | 252 | 1
287 | 123605 | 1 | 160 | 138 | 1.1 | 0.9 | 0.96573 | -0.95203 | -83.12 | 39.86 | 205 | 253 | 1
288 | 123633 | 1 | 161 | 138 | 1.1 | 0.9 | 0.96626 | -0.92066 | -83.1 | 40.22 | 205 | 253 | 1
289 | 123647 | 1 | 162 | 138 | 1.1 | 0.9 | 0.97345 | -0.84245 | -82.18 | 39.38 | 205 | 253 | 1
290 | 125387 | 1 | 163 | 345 | 1.1 | 0.9 | 1.0515 | -0.096735 | -87.76 | 38.37 | 208 | 280 | 1
291 | 125440 | 1 | 164 | 138 | 1.1 | 0.9 | 0.99965 | -0.74889 | -86.97 | 40.46 | 208 | 280 | 1
292 | 125484 | 1 | 165 | 138 | 1.1 | 0.9 | 1.0115 | -0.59563 | -85.22 | 39.27 | 208 | 280 | 1
293 | 126095 | 1 | 166 | 138 | 1.1 | 0.9 | 0.98412 | -0.61314 | -84.81 | 39.11 | 208 | 284 | 1
294 | 126988 | 1 | 167 | 138 | 1.1 | 0.9 | 0.97265 | -0.58214 | -85.71 | 38.27 | 211 | 211 | 1
295 | 127030 | 1 | 169 | 345 | 1.1 | 0.9 | 1.0042 | -0.62009 | -84.71 | 37.79 | 211 | 211 | 1
296 | 127031 | 1 | 170 | 138 | 1.1 | 0.9 | 1.0257 | -0.61075 | -84.71 | 37.79 | 211 | 211 | 1
297 | 127056 | 1 | 171 | 138 | 1.1 | 0.9 | 0.998 | -0.53299 | -85.17 | 38.67 | 211 | 211 | 1
298 | 127070 | 1 | 172 | 138 | 1.1 | 0.9 | 1.0059 | -0.52756 | -86.67 | 37.82 | 211 | 211 | 1
299 | 127179 | 1 | 173 | 138 | 1.1 | 0.9 | 1.0103 | -0.49659 | -85.03 | 38.75 | 211 | 211 | 1
300 | 127213 | 1 | 174 | 138 | 1.1 | 0.9 | 0.98779 | -0.61986 | -86.11 | 37.69 | 211 | 211 | 1
301 | 127327 | 1 | 175 | 345 | 1.1 | 0.9 | 0.99698 | -0.46592 | -85.91 | 38.05 | 211 | 211 | 1
302 | 127375 | 1 | 176 | 138 | 1.1 | 0.9 | 0.99998 | -0.54184 | -85.85 | 38.22 | 211 | 211 | 1
303 | 127502 | 1 | 177 | 20.9 | 1.1 | 0.9 | 1.0279 | -0.26599 | -85.41 | 38.58 | 211 | 211 | 1
304 | 127510 | 1 | 178 | 345 | 1.1 | 0.9 | 1.019 | -0.3879 | -85.41 | 38.58 | 211 | 211 | 1
305 | 127551 | 1 | 179 | 161 | 1.1 | 0.9 | 1.0266 | -0.41289 | -87.5 | 37.64 | 214 | 214 | 1
306 | 127552 | 1 | 180 | 161 | 1.1 | 0.9 | 1.0224 | -0.46815 | -86.79 | 37.96 | 214 | 214 | 1
307 | 127824 | 1 | 181 | 345 | 1.1 | 0.9 | 1.0206 | -0.18129 | -87.25 | 38.53 | 216 | 216 | 1
308 | 127964 | 1 | 182 | 22 | 1.1 | 0.9 | 1.0007 | -0.081612 | -87.25 | 38.53 | 216 | 216 | 1
309 | 128001 | 1 | 183 | 345 | 1.1 | 0.9 | 1.0111 | -0.83956 | -87.09 | 41.58 | 217 | 217 | 1
310 | 128007 | 1 | 184 | 345 | 1.1 | 0.9 | 1.0026 | -0.94556 | -85.95 | 41.34 | 217 | 217 | 1
311 | 128054 | 1 | 185 | 138 | 1.1 | 0.9 | 0.98491 | -0.92759 | -86.91 | 41.72 | 217 | 217 | 1
312 | 128059 | 1 | 186 | 138 | 1.1 | 0.9 | 0.9881 | -0.86452 | -86.75 | 40.76 | 217 | 217 | 1
313 | 128066 | 1 | 187 | 138 | 1.1 | 0.9 | 1.0006 | -0.97329 | -86.33 | 41.34 | 217 | 217 | 1
314 | 129199 | 1 | 188 | 138 | 1.1 | 0.9 | 0.99266 | -0.56066 | -84.32 | 38.03 | 220 | 220 | 1
315 | 129257 | 1 | 189 | 161 | 1.1 | 0.9 | 1.0291 | -0.74393 | -86.95 | 36.52 | 220 | 220 | 1
316 | 129529 | 1 | 190 | 22 | 1.1 | 0.9 | 0.9953 | -0.33915 | -83.82 | 38.7 | 220 | 220 | 1
317 | 129545 | 1 | 191 | 161 | 1.1 | 0.9 | 1.0449 | -0.83073 | -85.69 | 36.88 | 220 | 220 | 1
318 | 130001 | 1 | 192 | 161 | 1.1 | 0.9 | 0.96923 | -0.71604 | -92.61 | 40.15 | 356 | 314 | 1
319 | 130225 | 1 | 193 | 25 | 1.1 | 0.9 | 1.0162 | -0.46815 | -91.78 | 38.76 | 356 | 314 | 1
320 | 130677 | 1 | 194 | 161 | 1.1 | 0.9 | 1.0148 | -0.7555 | -92.1 | 38.73 | 356 | 314 | 1
321 | 130789 | 1 | 195 | 138 | 1.1 | 0.9 | 1.0282 | -0.55875 | -90.33 | 40.34 | 356 | 322 | 1
322 | 130850 | 1 | 196 | 161 | 1.1 | 0.9 | 1.0104 | -0.51217 | -89.56 | 37.18 | 356 | 316 | 1
323 | 130886 | 1 | 197 | 345 | 1.1 | 0.9 | 1.0469 | -0.50366 | -90.84 | 38.56 | 356 | 311 | 1
324 | 130931 | 1 | 198 | 138 | 1.1 | 0.9 | 0.96671 | -0.40958 | -87.69 | 38.72 | 356 | 323 | 1
325 | 130974 | 1 | 199 | 345 | 1.1 | 0.9 | 1.0315 | -0.48134 | -89.84 | 37.26 | 356 | 316 | 1
326 | 131052 | 1 | 200 | 138 | 1.1 | 0.9 | 1.0305 | -0.63161 | -90.47 | 38.69 | 356 | 317 | 1
327 | 131180 | 1 | 201 | 138 | 1.1 | 0.9 | 1.024 | -0.58486 | -90.57 | 39.82 | 356 | 322 | 1
328 | 131351 | 1 | 203 | 138 | 1.1 | 0.9 | 1.002 | -0.37569 | -88.28 | 38.03 | 356 | 321 | 1
329 | 131400 | 1 | 204 | 138 | 1.1 | 0.9 | 0.90527 | -1.0327 | -92.62 | 38.2 | 356 | 314 | 1
330 | 131409 | 1 | 205 | 161 | 1.1 | 0.9 | 1.0153 | -0.76413 | -92.57 | 38.92 | 356 | 314 | 1
331 | 131437 | 1 | 206 | 161 | 1.1 | 0.9 | 1.0134 | -0.71736 | -91.55 | 39.84 | 356 | 313 | 1
332 | 131610 | 1 | 207 | 138 | 1.1 | 0.9 | 1.0225 | -0.55777 | -90.53 | 37.84 | 356 | 312 | 1
333 | 131651 | 1 | 208 | 345 | 1.1 | 0.9 | 1.0108 | -0.52778 | -90.1 | 38.83 | 356 | 710 | 1
334 | 131747 | 1 | 209 | 345 | 1.1 | 0.9 | 1.0126 | -0.55821 | -90.29 | 38.91 | 356 | 313 | 1
335 | 131755 | 1 | 210 | 138 | 1.1 | 0.9 | 1.0389 | -0.57692 | -90.29 | 38.91 | 356 | 313 | 1
336 | 131764 | 1 | 211 | 138 | 1.1 | 0.9 | 1.0389 | -0.57485 | -90.29 | 38.91 | 356 | 313 | 1
337 | 131774 | 1 | 212 | 138 | 1.1 | 0.9 | 1.0321 | -0.52818 | -90.46 | 37.95 | 356 | 312 | 1
338 | 132327 | 1 | 213 | 345 | 1.1 | 0.9 | 1.0333 | -0.33918 | -88.97 | 38.33 | 357 | 357 | 1
339 | 132435 | 1 | 214 | 22 | 1.1 | 0.9 | 1.017 | -0.39167 | -88.83 | 40.17 | 357 | 357 | 1
340 | 134009 | 1 | 215 | 161 | 1.1 | 0.9 | 0.99583 | -0.85996 | -94.16 | 43.74 | 331 | 793 | 1
341 | 134090 | 1 | 216 | 22 | 1.1 | 0.9 | 1.07 | -0.70436 | -91.78 | 42.1 | 331 | 391 | 1
342 | 134180 | 1 | 217 | 161 | 1.1 | 0.9 | 1.0161 | -0.65207 | -91.35 | 40.74 | 331 | 391 | 1
343 | 136260 | 1 | 219 | 765 | 1.1 | 0.9 | 1.0014 | -0.79379 | -87.95 | 41.4 | 363 | 935 | 1
344 | 136362 | 1 | 220 | 345 | 1.1 | 0.9 | 1.0188 | -0.75055 | -89.61 | 41.76 | 363 | 935 | 1
345 | 136406 | 1 | 221 | 345 | 1.1 | 0.9 | 1.005 | -0.89551 | -89.19 | 42.34 | 363 | 935 | 1
346 | 136421 | 1 | 222 | 345 | 1.1 | 0.9 | 1.0291 | -1.1114 | -87.81 | 42.45 | 363 | 935 | 1
347 | 137038 | 1 | 223 | 138 | 1.1 | 0.9 | 1.0318 | -0.78627 | -89.61 | 41.76 | 363 | 933 | 1
348 | 137326 | 1 | 224 | 138 | 1.1 | 0.9 | 1.0145 | -1.1618 | -87.82 | 42.38 | 363 | 932 | 1
349 | 137523 | 1 | 225 | 25 | 1.1 | 0.9 | 1.0133 | -0.63891 | -88.23 | 41.25 | 363 | 937 | 1
350 | 139152 | 1 | 226 | 22 | 1.1 | 0.9 | 1.03 | -1.0775 | -89.4 | 43.5 | 364 | 371 | 1
351 | 139241 | 1 | 227 | 138 | 1.1 | 0.9 | 0.95593 | -1.4383 | -89.87 | 44.35 | 364 | 371 | 1
352 | 139244 | 1 | 228 | 345 | 1.1 | 0.9 | 1.0159 | -1.2337 | -90.03 | 44.57 | 364 | 371 | 1
353 | 139247 | 1 | 229 | 345 | 1.1 | 0.9 | 0.99795 | -1.1738 | -88.17 | 43.01 | 365 | 376 | 1
354 | 139430 | 1 | 230 | 24 | 1.1 | 0.9 | 1.01 | -1.0027 | -87.91 | 42.54 | 365 | 376 | 1
355 | 139582 | 1 | 231 | 138 | 1.1 | 0.9 | 0.9541 | -1.7032 | -87.1 | 45.98 | 365 | 379 | 1
356 | 139676 | 1 | 232 | 345 | 1.1 | 0.9 | 1.0196 | -1.2282 | -89.66 | 44.86 | 366 | 366 | 1
357 | 139786 | 1 | 233 | 115 | 1.1 | 0.9 | 1.0245 | -1.3344 | -89.61 | 44.5 | 366 | 366 | 1
358 | 140199 | 1 | 234 | 22 | 1.1 | 0.9 | 1.0088 | -0.82456 | -80.25 | 27.35 | 401 | 401 | 1
359 | 140376 | 1 | 235 | 115 | 1.1 | 0.9 | 1.0165 | -0.89799 | -82.08 | 29.89 | 401 | 401 | 1
360 | 140463 | 1 | 236 | 230 | 1.1 | 0.9 | 1.0405 | -0.74487 | -81.95 | 30.27 | 401 | 401 | 1
361 | 140467 | 1 | 237 | 230 | 1.1 | 0.9 | 1.0568 | -0.91681 | -80.88 | 28.37 | 401 | 401 | 1
362 | 140474 | 1 | 238 | 230 | 1.1 | 0.9 | 1.0049 | -1.0117 | -81.16 | 29.25 | 401 | 401 | 1
363 | 140476 | 1 | 239 | 500 | 1.1 | 0.9 | 1.0666 | -0.91181 | -80.88 | 28.37 | 401 | 401 | 1
364 | 142269 | 1 | 240 | 230 | 1.1 | 0.9 | 1.0191 | -0.75077 | -82.65 | 28.06 | 402 | 402 | 1
365 | 142442 | 1 | 241 | 230 | 1.1 | 0.9 | 1.0324 | -0.90651 | -81.38 | 28.97 | 402 | 402 | 1
366 | 143169 | 1 | 242 | 230 | 1.1 | 0.9 | 1.0321 | -0.96761 | -83.18 | 30.38 | 402 | 402 | 1
367 | 143301 | 1 | 243 | 21 | 1.1 | 0.9 | 1.0328 | -0.51178 | -82.7 | 28.97 | 402 | 402 | 1
368 | 143521 | 1 | 244 | 230 | 1.1 | 0.9 | 0.99521 | -0.8543 | -81.96 | 28.82 | 402 | 402 | 1
369 | 146102 | 1 | 245 | 230 | 1.1 | 0.9 | 1.0297 | -0.66142 | -82.01 | 28.03 | 411 | 413 | 1
370 | 147119 | 1 | 246 | 230 | 1.1 | 0.9 | 1.0424 | -0.70676 | -81.63 | 29.73 | 412 | 412 | 1
371 | 147916 | 1 | 247 | 22 | 1.1 | 0.9 | 1.0266 | -0.59117 | -82.41 | 27.91 | 416 | 416 | 1
372 | 149050 | 1 | 248 | 230 | 1.1 | 0.9 | 1.0424 | -0.60787 | -81.94 | 27.84 | 416 | 416 | 1
373 | 150106 | 1 | 249 | 230 | 1.1 | 0.9 | 0.95703 | -0.39799 | -90.19 | 30.43 | 502 | 502 | 1
374 | 152632 | 1 | 250 | 13.8 | 1.1 | 0.9 | 1.0428 | -1.0052 | -89.63 | 36.88 | 515 | 515 | 1
375 | 152680 | 1 | 251 | 161 | 1.1 | 0.9 | 0.96739 | -1.0134 | -93.84 | 36.44 | 515 | 515 | 1
376 | 152692 | 1 | 252 | 161 | 1.1 | 0.9 | 0.99426 | -0.92058 | -93.31 | 37.15 | 515 | 515 | 1
377 | 152708 | 1 | 253 | 161 | 1.1 | 0.9 | 1.0015 | -0.57556 | -93.17 | 35.25 | 515 | 515 | 1
378 | 152792 | 1 | 254 | 138 | 1.1 | 0.9 | 0.9686 | -0.93007 | -96.12 | 35.35 | 515 | 515 | 1
379 | 152800 | 1 | 255 | 138 | 1.1 | 0.9 | 0.92674 | -1.0561 | -96.46 | 34.62 | 515 | 515 | 1
380 | 153139 | 1 | 256 | 161 | 1.1 | 0.9 | 1.0077 | -0.80984 | -94.53 | 36.25 | 520 | 520 | 1
381 | 153802 | 1 | 257 | 138 | 1.1 | 0.9 | 0.99793 | -0.73942 | -95.75 | 36.17 | 520 | 520 | 1
382 | 153819 | 1 | 258 | 345 | 1.1 | 0.9 | 0.99792 | -0.69506 | -95.7 | 36.01 | 520 | 520 | 1
383 | 153866 | 1 | 259 | 345 | 1.1 | 0.9 | 0.99752 | -0.69312 | -95.98 | 36.28 | 520 | 520 | 1
384 | 153945 | 1 | 260 | 138 | 1.1 | 0.9 | 1.0077 | -0.64009 | -95.7 | 36.43 | 520 | 520 | 1
385 | 153972 | 1 | 261 | 138 | 1.1 | 0.9 | 0.95939 | -0.89502 | -95.65 | 36.92 | 520 | 520 | 1
386 | 154022 | 1 | 262 | 138 | 1.1 | 0.9 | 0.94576 | -1.1599 | -95.54 | 34.87 | 520 | 520 | 1
387 | 154033 | 1 | 263 | 345 | 1.1 | 0.9 | 1.0201 | -0.69839 | -95.92 | 34.69 | 520 | 520 | 1
388 | 154434 | 1 | 264 | 115 | 1.1 | 0.9 | 1.0004 | -0.66956 | -95.18 | 36.23 | 523 | 523 | 1
389 | 154448 | 1 | 265 | 161 | 1.1 | 0.9 | 1.0066 | -0.65777 | -95.28 | 36.21 | 523 | 523 | 1
390 | 154456 | 1 | 266 | 161 | 1.1 | 0.9 | 1.0081 | -0.65534 | -95.29 | 36.19 | 523 | 523 | 1
391 | 155222 | 1 | 267 | 161 | 1.1 | 0.9 | 0.99976 | -0.72485 | -95.3 | 35.76 | 524 | 524 | 1
392 | 155223 | 1 | 268 | 18 | 1.1 | 0.9 | 0.98761 | -1.0458 | -95.3 | 35.76 | 524 | 524 | 1
393 | 155224 | 1 | 269 | 345 | 1.1 | 0.9 | 1.0091 | -0.59101 | -95.3 | 35.76 | 524 | 524 | 1
394 | 155948 | 1 | 270 | 138 | 1.1 | 0.9 | 1.0121 | -0.60122 | -95.32 | 34.02 | 525 | 525 | 1
395 | 156449 | 1 | 271 | 345 | 1.1 | 0.9 | 1.0138 | -0.52811 | -100.97 | 37.93 | 534 | 534 | 1
396 | 156751 | 1 | 272 | 25 | 1.1 | 0.9 | 1.0149 | -0.41046 | -95.69 | 38.24 | 536 | 536 | 1
397 | 156772 | 1 | 273 | 345 | 1.1 | 0.9 | 0.99661 | -0.58853 | -95 | 39.23 | 536 | 536 | 1
398 | 156793 | 1 | 274 | 345 | 1.1 | 0.9 | 1.0002 | -0.71962 | -95.11 | 37.3 | 536 | 536 | 1
399 | 156796 | 1 | 275 | 345 | 1.1 | 0.9 | 0.98826 | -0.7111 | -97.52 | 37.79 | 536 | 536 | 1
400 | 156934 | 1 | 276 | 161 | 1.1 | 0.9 | 0.99726 | -0.82877 | -95.16 | 37.83 | 536 | 536 | 1
401 | 157039 | 1 | 277 | 138 | 1.1 | 0.9 | 1.0195 | -0.83349 | -97.25 | 37.57 | 536 | 536 | 1
402 | 157962 | 1 | 278 | 25 | 1.1 | 0.9 | 1.04 | -0.40652 | -94.98 | 39.45 | 541 | 541 | 1
403 | 157968 | 1 | 279 | 345 | 1.1 | 0.9 | 0.99006 | -0.6545 | -94.65 | 38.78 | 541 | 541 | 1
404 | 157981 | 1 | 280 | 345 | 1.1 | 0.9 | 1.0204 | -0.55285 | -94.64 | 38.35 | 541 | 541 | 1
405 | 158064 | 1 | 281 | 161 | 1.1 | 0.9 | 1.0302 | -0.72393 | -93.13 | 39.18 | 541 | 541 | 1
406 | 158126 | 1 | 282 | 161 | 1.1 | 0.9 | 1.0135 | -0.74546 | -94.76 | 38.91 | 541 | 541 | 1
407 | 158742 | 1 | 283 | 161 | 1.1 | 0.9 | 0.98487 | -0.78374 | -94.79 | 39.07 | 542 | 542 | 1
408 | 158754 | 1 | 284 | 115 | 1.1 | 0.9 | 1.0064 | -0.81549 | -100.76 | 37.16 | 539 | 539 | 1
409 | 159169 | 1 | 285 | 34.5 | 1.1 | 0.9 | 1.0281 | -0.60005 | -94.88 | 39.73 | 540 | 740 | 1
410 | 159199 | 1 | 286 | 345 | 1.1 | 0.9 | 1.0012 | -0.57488 | -94.79 | 39.84 | 540 | 740 | 1
411 | 159201 | 1 | 287 | 345 | 1.1 | 0.9 | 0.99119 | -0.69545 | -94.18 | 39.18 | 540 | 740 | 1
412 | 159209 | 1 | 289 | 161 | 1.1 | 0.9 | 0.99432 | -0.73394 | -93.28 | 38.7 | 540 | 740 | 1
413 | 159221 | 1 | 290 | 161 | 1.1 | 0.9 | 0.98969 | -0.74015 | -94.78 | 39.39 | 540 | 740 | 1
414 | 159314 | 1 | 291 | 161 | 1.1 | 0.9 | 0.99575 | -0.77882 | -93.36 | 38.27 | 540 | 400 | 1
415 | 159469 | 1 | 292 | 161 | 1.1 | 0.9 | 0.98944 | -0.77832 | -94.7 | 37.07 | 544 | 544 | 1
416 | 159476 | 1 | 293 | 161 | 1.1 | 0.9 | 0.99323 | -0.77635 | -94.59 | 37.36 | 544 | 544 | 1
417 | 159480 | 1 | 294 | 161 | 1.1 | 0.9 | 0.94264 | -0.95363 | -93.92 | 36.97 | 544 | 544 | 1
418 | 159657 | 1 | 295 | 18 | 1.1 | 0.9 | 1.01 | -0.63649 | -94.61 | 37.07 | 544 | 544 | 1
419 | 159995 | 1 | 296 | 230 | 1.1 | 0.9 | 0.97063 | -0.86475 | -103.26 | 34.6 | 999 | 999 | 1
420 | 160002 | 1 | 297 | 26 | 1.1 | 0.9 | 1.0345 | -0.6398 | -93.9 | 45.37 | 600 | 600 | 1
421 | 160105 | 1 | 298 | 345 | 1.1 | 0.9 | 1.0174 | -0.81226 | -92.63 | 44.62 | 600 | 601 | 1
422 | 160110 | 1 | 299 | 115 | 1.1 | 0.9 | 1.0388 | -0.75429 | -94.01 | 44.2 | 600 | 601 | 1
423 | 160186 | 1 | 300 | 345 | 1.1 | 0.9 | 1.014 | -0.85246 | -92.78 | 45.03 | 600 | 601 | 1
424 | 160192 | 1 | 301 | 345 | 1.1 | 0.9 | 1.0067 | -0.85472 | -93.43 | 44.79 | 600 | 601 | 1
425 | 160199 | 1 | 302 | 345 | 1.1 | 0.9 | 1.0219 | -0.79717 | -92.91 | 45.46 | 600 | 601 | 1
426 | 160238 | 1 | 303 | 115 | 1.1 | 0.9 | 1.0353 | -0.955 | -93.01 | 44.89 | 600 | 601 | 1
427 | 160290 | 1 | 304 | 161 | 1.1 | 0.9 | 1.0331 | -1.1521 | -91.52 | 45.9 | 600 | 604 | 1
428 | 160308 | 1 | 305 | 161 | 1.1 | 0.9 | 0.96689 | -1.0989 | -91.24 | 43.83 | 600 | 604 | 1
429 | 160313 | 1 | 306 | 115 | 1.1 | 0.9 | 0.98394 | -1.1969 | -92.26 | 45.03 | 600 | 604 | 1
430 | 161612 | 1 | 308 | 230 | 1.1 | 0.9 | 0.98726 | -1.044 | -94.07 | 46.45 | 608 | 608 | 1
431 | 161624 | 1 | 309 | 230 | 1.1 | 0.9 | 1.0181 | -0.69335 | -92.69 | 47.36 | 608 | 608 | 1
432 | 161627 | 1 | 310 | 230 | 1.1 | 0.9 | 1.0221 | -0.73435 | -93.03 | 47.5 | 608 | 608 | 1
433 | 161640 | 1 | 311 | 115 | 1.1 | 0.9 | 0.96455 | -1.2298 | -94.72 | 46.88 | 608 | 608 | 1
434 | 161653 | 1 | 312 | 115 | 1.1 | 0.9 | 1.0038 | -1.1041 | -94.07 | 46.45 | 608 | 608 | 1
435 | 161948 | 1 | 313 | 161 | 1.1 | 0.9 | 1.0305 | -0.88794 | -92.67 | 44.03 | 600 | 616 | 1
436 | 163000 | 1 | 314 | 22 | 1.1 | 0.9 | 1.0178 | -0.70125 | -101.16 | 47.37 | 618 | 624 | 1
437 | 163048 | 1 | 315 | 230 | 1.1 | 0.9 | 0.9838 | -0.93958 | -92.92 | 45.67 | 618 | 619 | 1
438 | 163052 | 1 | 316 | 230 | 1.1 | 0.9 | 1.0026 | -1.0113 | -95.41 | 46.36 | 626 | 621 | 1
439 | 163056 | 1 | 317 | 230 | 1.1 | 0.9 | 1.0037 | -0.53842 | -100 | 48.17 | 618 | 624 | 1
440 | 163317 | 1 | 318 | 25 | 1.1 | 0.9 | 1.025 | -0.54191 | -96.51 | 45.3 | 626 | 628 | 1
441 | 163345 | 1 | 319 | 230 | 1.1 | 0.9 | 1.0144 | -0.90706 | -95 | 47.55 | 626 | 826 | 1
442 | 163362 | 1 | 320 | 230 | 1.1 | 0.9 | 0.9921 | -0.65796 | -98.12 | 46.05 | 626 | 627 | 1
443 | 163800 | 1 | 321 | 345 | 1.1 | 0.9 | 1.0287 | -0.51847 | -95.83 | 41.18 | 635 | 836 | 1
444 | 163801 | 1 | 322 | 161 | 1.1 | 0.9 | 1.0288 | -0.57094 | -95.83 | 41.18 | 635 | 836 | 1
445 | 163806 | 1 | 323 | 26 | 1.1 | 0.9 | 1.0113 | -0.38471 | -95.83 | 41.18 | 635 | 836 | 1
446 | 163875 | 1 | 324 | 345 | 1.1 | 0.9 | 1.0282 | -0.56244 | -96.36 | 42.33 | 635 | 836 | 1
447 | 163876 | 1 | 325 | 161 | 1.1 | 0.9 | 1.0275 | -0.59831 | -96.36 | 42.33 | 635 | 836 | 1
448 | 164350 | 1 | 326 | 345 | 1.1 | 0.9 | 1.0461 | -0.73057 | -91.54 | 41.57 | 635 | 638 | 1
449 | 164402 | 1 | 327 | 345 | 1.1 | 0.9 | 1.0608 | -0.66907 | -91.09 | 41.31 | 635 | 638 | 1
450 | 164403 | 1 | 328 | 345 | 1.1 | 0.9 | 1.0329 | -0.68698 | -90.57 | 41.5 | 635 | 638 | 1
451 | 164415 | 1 | 329 | 161 | 1.1 | 0.9 | 1.0264 | -0.75494 | -90.61 | 41.43 | 635 | 638 | 1
452 | 164759 | 1 | 330 | 230 | 1.1 | 0.9 | 0.95014 | -0.52105 | -99.71 | 40.89 | 640 | 640 | 1
453 | 164783 | 1 | 331 | 230 | 1.1 | 0.9 | 0.90888 | -0.7746 | -97.33 | 41.47 | 640 | 640 | 1
454 | 164786 | 1 | 332 | 345 | 1.1 | 0.9 | 1.019 | -0.48375 | -95.65 | 40.36 | 640 | 640 | 1
455 | 164831 | 1 | 333 | 345 | 1.1 | 0.9 | 0.99765 | -0.23079 | -101.15 | 41.08 | 640 | 640 | 1
456 | 164863 | 1 | 334 | 161 | 1.1 | 0.9 | 1.0173 | -0.63591 | -95.93 | 40.18 | 645 | 640 | 1
457 | 164870 | 1 | 335 | 115 | 1.1 | 0.9 | 1.0311 | -0.60714 | -99.74 | 40.68 | 640 | 640 | 1
458 | 164893 | 1 | 336 | 115 | 1.1 | 0.9 | 1.111 | -0.57056 | -100.49 | 41.14 | 640 | 640 | 1
459 | 164902 | 1 | 337 | 345 | 1.1 | 0.9 | 1.0246 | -0.53407 | -96.81 | 40.56 | 640 | 640 | 1
460 | 164915 | 1 | 338 | 115 | 1.1 | 0.9 | 0.88089 | -1.0598 | -98.03 | 42.12 | 640 | 640 | 1
461 | 165302 | 1 | 339 | 18 | 1.1 | 0.9 | 1.0096 | -0.3367 | -95.87 | 40.67 | 645 | 645 | 1
462 | 165411 | 1 | 340 | 161 | 1.1 | 0.9 | 1.0347 | -0.58854 | -95.94 | 41.33 | 645 | 645 | 1
463 | 166444 | 1 | 341 | 230 | 1.1 | 0.9 | 1.0271 | -0.65273 | -98.68 | 46.88 | 652 | 655 | 1
464 | 166452 | 1 | 342 | 115 | 1.1 | 0.9 | 0.97068 | -0.69343 | -100 | 48.35 | 652 | 655 | 1
465 | 166512 | 1 | 343 | 115 | 1.1 | 0.9 | 1.0122 | -0.5505 | -98.08 | 45.37 | 652 | 654 | 1
466 | 166523 | 1 | 344 | 230 | 1.1 | 0.9 | 1.0224 | -0.61912 | -96.3 | 42.6 | 652 | 654 | 1
467 | 166530 | 1 | 345 | 230 | 1.1 | 0.9 | 1.0324 | -0.61511 | -97.04 | 44.88 | 652 | 654 | 1
468 | 166531 | 1 | 346 | 115 | 1.1 | 0.9 | 1.0148 | -0.66073 | -97.04 | 44.88 | 652 | 654 | 1
469 | 166537 | 1 | 347 | 345 | 1.1 | 0.9 | 1.0342 | -0.62669 | -96.54 | 44.39 | 652 | 654 | 1
470 | 166550 | 1 | 348 | 230 | 1.1 | 0.9 | 1.0172 | -0.76071 | -95.53 | 44.81 | 652 | 654 | 1
471 | 166554 | 1 | 349 | 230 | 1.1 | 0.9 | 1.0331 | -0.74892 | -96.01 | 45.58 | 652 | 655 | 1
472 | 166560 | 1 | 350 | 161 | 1.1 | 0.9 | 1.0059 | -0.80412 | -94.35 | 41.12 | 652 | 654 | 1
473 | 166563 | 1 | 351 | 161 | 1.1 | 0.9 | 1.007 | -0.81795 | -95.26 | 43.16 | 652 | 654 | 1
474 | 166565 | 1 | 352 | 230 | 1.1 | 0.9 | 1.011 | -0.64933 | -96.3 | 42.6 | 652 | 654 | 1
475 | 166571 | 1 | 353 | 345 | 1.1 | 0.9 | 0.98355 | -0.52991 | -98.26 | 40.91 | 640 | 656 | 1
476 | 166754 | 1 | 354 | 230 | 1.1 | 0.9 | 1.048 | -0.84061 | -96.87 | 46.92 | 626 | 657 | 1
477 | 167132 | 1 | 355 | 115 | 1.1 | 0.9 | 1.0372 | -0.29156 | -101.71 | 41.1 | 640 | 659 | 1
478 | 167503 | 1 | 356 | 230 | 1.1 | 0.9 | 1.0239 | -0.11711 | -97.44 | 49.98 | 667 | 668 | 1
479 | 167524 | 1 | 357 | 230 | 1.1 | 0.9 | 1.0354 | -0.34359 | -99.9 | 49.84 | 667 | 668 | 1
480 | 167529 | 1 | 358 | 110 | 1.1 | 0.9 | 1.0456 | -0.2059 | -97.18 | 49.96 | 667 | 667 | 1
481 | 167557 | 1 | 359 | 230 | 1.1 | 0.9 | 0.98587 | -0.35696 | -97.33 | 49.1 | 667 | 668 | 1
482 | 167560 | 1 | 360 | 230 | 1.1 | 0.9 | 1.011 | -0.17126 | -97.06 | 49.94 | 667 | 667 | 1
483 | 167680 | 1 | 361 | 13.8 | 1.1 | 0.9 | 0.99483 | -0.13908 | -97.44 | 49.98 | 667 | 668 | 1
484 | 168601 | 1 | 362 | 230 | 1.1 | 0.9 | 1.0938 | -0.076023 | -103.12 | 49.13 | 672 | 672 | 1
485 | 169503 | 1 | 363 | 161 | 1.1 | 0.9 | 1.0028 | -1.1459 | -91.03 | 42.71 | 680 | 681 | 1
486 | 169523 | 1 | 364 | 161 | 1.1 | 0.9 | 1.0157 | -1.0066 | -91.23 | 43.56 | 680 | 681 | 1
487 | 169542 | 1 | 365 | 24 | 1.1 | 0.9 | 1.0162 | -0.82918 | -91.91 | 44.31 | 680 | 681 | 1
488 | 169543 | 1 | 366 | 161 | 1.1 | 0.9 | 1.0215 | -0.88494 | -91.91 | 44.31 | 680 | 681 | 1
489 | 169565 | 1 | 367 | 161 | 1.1 | 0.9 | 0.98157 | -1.1425 | -92.18 | 45.29 | 680 | 681 | 1
490 | 196003 | 1 | 368 | 24 | 1.1 | 0.9 | 1.0147 | -0.44466 | -92.64 | 39.55 | 130 | 930 | 1
491 | 196041 | 1 | 369 | 345 | 1.1 | 0.9 | 0.98404 | -0.70669 | -92.03 | 37.95 | 130 | 930 | 1
492 | 196071 | 1 | 370 | 161 | 1.1 | 0.9 | 1.0173 | -0.763 | -93.76 | 38.39 | 130 | 934 | 1
493 | 196088 | 1 | 371 | 161 | 1.1 | 0.9 | 0.96805 | -0.87568 | -92.79 | 37.58 | 130 | 136 | 1
494 | 196090 | 1 | 372 | 161 | 1.1 | 0.9 | 1.0272 | -0.67145 | -92.01 | 38.93 | 130 | 133 | 1
495 | 196096 | 1 | 373 | 161 | 1.1 | 0.9 | 0.95264 | -0.82671 | -92.05 | 38.03 | 130 | 133 | 1
496 | 196098 | 1 | 374 | 161 | 1.1 | 0.9 | 1.0036 | -0.74069 | -94.31 | 39.23 | 130 | 931 | 1
497 | 196103 | 1 | 375 | 161 | 1.1 | 0.9 | 1.028 | -0.5373 | -89.57 | 36.52 | 130 | 930 | 1
498 | 196119 | 1 | 376 | 161 | 1.1 | 0.9 | 0.86457 | -1.008 | -91.2 | 38.18 | 130 | 136 | 1
499 | 196120 | 1 | 377 | 161 | 1.1 | 0.9 | 1.0377 | -0.5554 | -92.64 | 39.55 | 130 | 930 | 1
500 | 198488 | 1 | 378 | 230 | 1.1 | 0.9 | 0.99274 | -0.39338 | -89.91 | 30.78 | 151 | 157 | 1
501 | 198652 | 1 | 379 | 230 | 1.1 | 0.9 | 1.0089 | -0.30035 | -89.94 | 30.01 | 151 | 157 | 1
502 | 198808 | 1 | 380 | 500 | 1.1 | 0.9 | 1.0228 | -0.31871 | -89.73 | 32.97 | 151 | 158 | 1
503 | 198899 | 1 | 381 | 115 | 1.1 | 0.9 | 0.98543 | -0.478 | -90.25 | 32.25 | 151 | 158 | 1
504 | 198954 | 1 | 382 | 21 | 1.1 | 0.9 | 1.0298 | -0.10179 | -91.03 | 32.02 | 151 | 158 | 1
505 | 199054 | 1 | 383 | 115 | 1.1 | 0.9 | 0.93498 | -0.53055 | -90.12 | 31.12 | 151 | 158 | 1
506 | 199418 | 1 | 384 | 115 | 1.1 | 0.9 | 0.96941 | -0.48008 | -92.91 | 34.49 | 151 | 159 | 1
507 | 199486 | 1 | 385 | 500 | 1.1 | 0.9 | 1.0191 | -0.37693 | -92.27 | 35.33 | 151 | 159 | 1
508 | 199519 | 1 | 386 | 161 | 1.1 | 0.9 | 0.96872 | -0.68045 | -92.27 | 35.33 | 151 | 159 | 1
509 | 199598 | 1 | 387 | 115 | 1.1 | 0.9 | 0.97956 | -0.62947 | -91.14 | 34.9 | 151 | 159 | 1
510 | 199627 | 1 | 388 | 500 | 1.1 | 0.9 | 1.0202 | -0.39461 | -91.97 | 34.65 | 151 | 159 | 1
511 | 199742 | 1 | 389 | 500 | 1.1 | 0.9 | 1.0302 | -0.48994 | -89.99 | 35.85 | 151 | 159 | 1
512 | 199817 | 1 | 390 | 161 | 1.1 | 0.9 | 0.99773 | -0.42417 | -91.47 | 35.7 | 151 | 159 | 1
513 | 306001 | 1 | 391 | 24 | 1.1 | 0.9 | 0.99436 | -0.6103 | -80.95 | 35.42 | 342 | 325 | 1
514 | 306105 | 1 | 392 | 500 | 1.1 | 0.9 | 1.0679 | -0.50347 | -82.9 | 34.8 | 342 | 325 | 1
515 | 306111 | 1 | 393 | 230 | 1.1 | 0.9 | 1.0186 | -0.4951 | -82.67 | 34.44 | 342 | 325 | 1
516 | 306300 | 1 | 394 | 100 | 1.1 | 0.9 | 0.99644 | -0.73332 | -82.68 | 35.25 | 342 | 325 | 1
517 | 320001 | 1 | SASKACHEWA_I | 230 | 1.1 | 0.9 | 1.0946 | -0.077081 | -109.94 | 50.68 | 672 | 672 | 1
518 | 320002 | 1 | SASKACHEWA_R | 230 | 1.1 | 0.9 | 1.0948 | -0.077133 | -109.94 | 50.68 | 672 | 672 | 1
519 | 320003 | 1 | N_DAKOTA _I | 230 | 1.1 | 0.9 | 1.0037 | -0.53842 | -102.8143 | 46.8813 | 618 | 624 | 1
520 | 320004 | 1 | N_DAKOTA _R | 230 | 1.1 | 0.9 | 1.0037 | -0.53842 | -102.8143 | 46.8813 | 618 | 624 | 1
521 | 320005 | 1 | V_NEBRASKA_I | 345 | 1.1 | 0.9 | 1.019 | -0.48375 | -103.95 | 41.82 | 640 | 659 | 1
522 | 320006 | 1 | V_NEBRASKA_R | 345 | 1.1 | 0.9 | 1.0246 | -0.53407 | -103.95 | 41.82 | 640 | 659 | 1
523 | 320007 | 1 | S_NEBRASKA_I | 230 | 1.1 | 0.9 | 0.96003 | -0.52235 | -103 | 41.12 | 640 | 659 | 1
524 | 320008 | 1 | TX_OLKU_ I | 345 | 1.1 | 0.9 | 0.97077 | -0.79358 | -99.2906 | 32.6204 | 999 | 999 | 1
525 | 320009 | 1 | TX_OLKU_ R | 345 | 1.1 | 0.9 | 0.97082 | -0.79358 | -99.2906 | 32.6204 | 999 | 999 | 1
526 | 320010 | 1 | TX_WELSH _I | 345 | 1.1 | 0.9 | 1.1285 | -0.29217 | -102.1407 | 32.931 | 525 | 525 | 1
527 | 320011 | 1 | T459X_WELSH | 345 | 1.1 | 0.9 | 1.1285 | -0.29217 | -94.84 | 33.06 | 525 | 525 | 1

## PQ
uid | idx | u | name | bus | Vn | p0 | q0 | vmax | vmin | owner
0 | PQ_1 | 1 | PQ_1 | 100001 | 500 | 4.6899 | 2.576 | 1.2 | 0.8 | 1
1 | PQ_2 | 1 | PQ_2 | 100006 | 500 | 0.037887 | 0.024301 | 1.2 | 0.8 | 1
2 | PQ_3 | 1 | PQ_3 | 100006 | 500 | 13.6177 | 7.6095 | 1.2 | 0.8 | 1
3 | PQ_4 | 1 | PQ_4 | 100007 | 500 | 1.2791 | 0.71594 | 1.2 | 0.8 | 1
4 | PQ_5 | 1 | PQ_5 | 100007 | 500 | 10.7578 | 7.5555 | 1.2 | 0.8 | 1
5 | PQ_6 | 1 | PQ_6 | 100007 | 500 | 0.76779 | 0.12872 | 1.2 | 0.8 | 1
6 | PQ_7 | 1 | PQ_7 | 100008 | 500 | 1.7171 | 0.89975 | 1.2 | 0.8 | 1
7 | PQ_8 | 1 | PQ_8 | 100009 | 500 | 0.020557 | 0.014002 | 1.2 | 0.8 | 1
8 | PQ_9 | 1 | PQ_9 | 100009 | 500 | 4.2008 | 2.6787 | 1.2 | 0.8 | 1
9 | PQ_10 | 1 | PQ_10 | 100011 | 500 | 3.6675 | 1.9412 | 1.2 | 0.8 | 1
10 | PQ_11 | 1 | PQ_11 | 100013 | 500 | 8.8932 | 9.7487 | 1.2 | 0.8 | 1
11 | PQ_12 | 1 | PQ_12 | 100026 | 500 | 3.092 | 3.464 | 1.2 | 0.8 | 1
12 | PQ_13 | 1 | PQ_13 | 100029 | 500 | 8.0921 | 5.7683 | 1.2 | 0.8 | 1
13 | PQ_14 | 1 | PQ_14 | 100042 | 22 | 98.1116 | 91.8906 | 1.2 | 0.8 | 1
14 | PQ_15 | 1 | PQ_15 | 100114 | 230 | 0 | 0.9 | 1.2 | 0.8 | 1
15 | PQ_16 | 1 | PQ_16 | 100115 | 500 | 1 | 0 | 1.2 | 0.8 | 1
16 | PQ_17 | 1 | PQ_17 | 100116 | 230 | 2 | 0 | 1.2 | 0.8 | 1
17 | PQ_18 | 1 | PQ_18 | 100117 | 230 | 4 | 0.97 | 1.2 | 0.8 | 1
18 | PQ_19 | 1 | PQ_19 | 100118 | 115 | 2.8 | 0.86 | 1.2 | 0.8 | 1
19 | PQ_20 | 1 | PQ_20 | 100119 | 230 | 7.5 | 2 | 1.2 | 0.8 | 1
20 | PQ_21 | 1 | PQ_21 | 100120 | 230 | 9.46 | -0.4 | 1.2 | 0.8 | 1
21 | PQ_22 | 1 | PQ_22 | 100123 | 230 | 0.63 | 0.1 | 1.2 | 0.8 | 1
22 | PQ_23 | 1 | PQ_23 | 100214 | 230 | 1.3163 | 0.54629 | 1.2 | 0.8 | 1
23 | PQ_24 | 1 | PQ_24 | 100214 | 230 | 4.059 | 1.0991 | 1.2 | 0.8 | 1
24 | PQ_25 | 1 | PQ_25 | 100285 | 115 | 0.44201 | 0.038969 | 1.2 | 0.8 | 1
25 | PQ_26 | 1 | PQ_26 | 100285 | 115 | 1.7189 | 0.65208 | 1.2 | 0.8 | 1
26 | PQ_27 | 1 | PQ_27 | 100423 | 115 | 0.88757 | 0.31846 | 1.2 | 0.8 | 1
27 | PQ_28 | 1 | PQ_28 | 100423 | 115 | 1.5469 | 0.22542 | 1.2 | 0.8 | 1
28 | PQ_29 | 1 | PQ_29 | 100435 | 230 | 4.3764 | 1.1646 | 1.2 | 0.8 | 1
29 | PQ_30 | 1 | PQ_30 | 100477 | 230 | 0.1749 | 0.082029 | 1.2 | 0.8 | 1
30 | PQ_31 | 1 | PQ_31 | 100477 | 230 | 7.2401 | 2.6374 | 1.2 | 0.8 | 1
31 | PQ_32 | 1 | PQ_32 | 100577 | 22 | 0.32809 | 0.13109 | 1.2 | 0.8 | 1
32 | PQ_33 | 1 | PQ_33 | 100577 | 22 | 131.0344 | 60.3829 | 1.2 | 0.8 | 1
33 | PQ_34 | 1 | PQ_34 | 101001 | 345 | 0 | 0 | 1.2 | 0.8 | 1
34 | PQ_35 | 1 | PQ_35 | 101002 | 345 | 0 | 0 | 1.2 | 0.8 | 1
35 | PQ_36 | 1 | PQ_36 | 101003 | 115 | 0.093337 | 0.91265 | 1.2 | 0.8 | 1
36 | PQ_37 | 1 | PQ_37 | 101004 | 345 | 0 | 0 | 1.2 | 0.8 | 1
37 | PQ_38 | 1 | PQ_38 | 101005 | 345 | 0 | 0 | 1.2 | 0.8 | 1
38 | PQ_39 | 1 | PQ_39 | 101006 | 345 | 3.4123 | 1.6315 | 1.2 | 0.8 | 1
39 | PQ_40 | 1 | PQ_40 | 101007 | 345 | 3.5016 | 0.34058 | 1.2 | 0.8 | 1
40 | PQ_41 | 1 | PQ_41 | 101008 | 345 | 0 | 0 | 1.2 | 0.8 | 1
41 | PQ_42 | 1 | PQ_42 | 101009 | 345 | 1.6728 | 0.31761 | 1.2 | 0.8 | 1
42 | PQ_43 | 1 | PQ_43 | 101010 | 345 | 0 | 0 | 1.2 | 0.8 | 1
43 | PQ_44 | 1 | PQ_44 | 101011 | 115 | 7.0323 | 1.0652 | 1.2 | 0.8 | 1
44 | PQ_45 | 1 | PQ_45 | 101012 | 345 | 2.8832 | 1.2101 | 1.2 | 0.8 | 1
45 | PQ_46 | 1 | PQ_46 | 101013 | 345 | 0 | 0 | 1.2 | 0.8 | 1
46 | PQ_47 | 1 | PQ_47 | 101014 | 345 | 0.87788 | 0 | 1.2 | 0.8 | 1
47 | PQ_48 | 1 | PQ_48 | 101015 | 345 | -0.97743 | 0 | 1.2 | 0.8 | 1
48 | PQ_49 | 1 | PQ_49 | 101016 | 345 | 2.1856 | 0.45858 | 1.2 | 0.8 | 1
49 | PQ_50 | 1 | PQ_50 | 101017 | 345 | 1.4135 | 0.17287 | 1.2 | 0.8 | 1
50 | PQ_51 | 1 | PQ_51 | 101018 | 345 | 2.9117 | 0.78751 | 1.2 | 0.8 | 1
51 | PQ_52 | 1 | PQ_52 | 101019 | 345 | 2.0938 | 0.28459 | 1.2 | 0.8 | 1
52 | PQ_53 | 1 | PQ_53 | 101020 | 345 | 2.8785 | 0.27366 | 1.2 | 0.8 | 1
53 | PQ_54 | 1 | PQ_54 | 101029 | 345 | 0 | 0 | 1.2 | 0.8 | 1
54 | PQ_55 | 1 | PQ_55 | 101030 | 345 | 3.3749 | 0.020962 | 1.2 | 0.8 | 1
55 | PQ_56 | 1 | PQ_56 | 101031 | 345 | 5.2253 | 1.9229 | 1.2 | 0.8 | 1
56 | PQ_57 | 1 | PQ_57 | 101032 | 345 | 0 | 0 | 1.2 | 0.8 | 1
57 | PQ_58 | 1 | PQ_58 | 101033 | 345 | 0 | 0 | 1.2 | 0.8 | 1
58 | PQ_59 | 1 | PQ_59 | 101034 | 345 | 2.4222 | 0.86949 | 1.2 | 0.8 | 1
59 | PQ_60 | 1 | PQ_60 | 101035 | 345 | 5.3941 | 1.829 | 1.2 | 0.8 | 1
60 | PQ_61 | 1 | PQ_61 | 101036 | 345 | 0.089999 | 0.049998 | 1.2 | 0.8 | 1
61 | PQ_62 | 1 | PQ_62 | 101037 | 345 | 0 | 0 | 1.2 | 0.8 | 1
62 | PQ_63 | 1 | PQ_63 | 101038 | 345 | 0 | 0 | 1.2 | 0.8 | 1
63 | PQ_64 | 1 | PQ_64 | 101039 | 345 | 0 | 0 | 1.2 | 0.8 | 1
64 | PQ_65 | 1 | PQ_65 | 101040 | 230 | 0 | 0 | 1.2 | 0.8 | 1
65 | PQ_66 | 1 | PQ_66 | 101041 | 115 | 6.9265 | 1.4843 | 1.2 | 0.8 | 1
66 | PQ_67 | 1 | PQ_67 | 101042 | 115 | 1.77 | 0.17 | 1.2 | 0.8 | 1
67 | PQ_68 | 1 | PQ_68 | 101043 | 345 | 0 | 0 | 1.2 | 0.8 | 1
68 | PQ_69 | 1 | PQ_69 | 101044 | 230 | 0 | 0 | 1.2 | 0.8 | 1
69 | PQ_70 | 1 | PQ_70 | 101045 | 115 | 2.4754 | 0.40613 | 1.2 | 0.8 | 1
70 | PQ_71 | 1 | PQ_71 | 101046 | 115 | 1.7462 | 0.24663 | 1.2 | 0.8 | 1
71 | PQ_72 | 1 | PQ_72 | 101047 | 115 | 5.28 | 1.6 | 1.2 | 0.8 | 1
72 | PQ_73 | 1 | PQ_73 | 101049 | 230 | 2.0741 | 0.46868 | 1.2 | 0.8 | 1
73 | PQ_74 | 1 | PQ_74 | 101050 | 345 | 0 | 0 | 1.2 | 0.8 | 1
74 | PQ_75 | 1 | PQ_75 | 101051 | 115 | 7.31 | 1 | 1.2 | 0.8 | 1
75 | PQ_76 | 1 | PQ_76 | 101052 | 345 | 0 | 0 | 1.2 | 0.8 | 1
76 | PQ_77 | 1 | PQ_77 | 101053 | 115 | 9.23 | 2.5 | 1.2 | 0.8 | 1
77 | PQ_78 | 1 | PQ_78 | 101054 | 230 | 0.2 | 0 | 1.2 | 0.8 | 1
78 | PQ_79 | 1 | PQ_79 | 101055 | 115 | 9.39 | 1.34 | 1.2 | 0.8 | 1
79 | PQ_80 | 1 | PQ_80 | 101056 | 230 | 1.72 | 0.5 | 1.2 | 0.8 | 1
80 | PQ_81 | 1 | PQ_81 | 101057 | 115 | 2.4 | -0.060005 | 1.2 | 0.8 | 1
81 | PQ_82 | 1 | PQ_82 | 101058 | 230 | 0.84186 | 0.40088 | 1.2 | 0.8 | 1
82 | PQ_83 | 1 | PQ_83 | 101059 | 115 | 7.0654 | 2.4854 | 1.2 | 0.8 | 1
83 | PQ_84 | 1 | PQ_84 | 101061 | 115 | 2.37 | 0.12 | 1.2 | 0.8 | 1
84 | PQ_85 | 1 | PQ_85 | 101062 | 230 | 0 | 0 | 1.2 | 0.8 | 1
85 | PQ_86 | 1 | PQ_86 | 101063 | 230 | 0 | 0 | 1.2 | 0.8 | 1
86 | PQ_87 | 1 | PQ_87 | 101064 | 115 | 1.4328 | 0.25049 | 1.2 | 0.8 | 1
87 | PQ_88 | 1 | PQ_88 | 101065 | 115 | 0.91 | 0 | 1.2 | 0.8 | 1
88 | PQ_89 | 1 | PQ_89 | 101066 | 345 | 0 | 0 | 1.2 | 0.8 | 1
89 | PQ_90 | 1 | PQ_90 | 101067 | 230 | 0 | 0 | 1.2 | 0.8 | 1
90 | PQ_91 | 1 | PQ_91 | 101068 | 115 | 2.11 | 0.41 | 1.2 | 0.8 | 1
91 | PQ_92 | 1 | PQ_92 | 101069 | 345 | 0 | 0 | 1.2 | 0.8 | 1
92 | PQ_93 | 1 | PQ_93 | 101070 | 230 | 0 | 0 | 1.2 | 0.8 | 1
93 | PQ_94 | 1 | PQ_94 | 101071 | 115 | 3.71 | 0.53 | 1.2 | 0.8 | 1
94 | PQ_95 | 1 | PQ_95 | 101073 | 345 | 0 | 0 | 1.2 | 0.8 | 1
95 | PQ_96 | 1 | PQ_96 | 101074 | 345 | 1.0211 | 0 | 1.2 | 0.8 | 1
96 | PQ_97 | 1 | PQ_97 | 101075 | 500 | 0 | 0 | 1.2 | 0.8 | 1
97 | PQ_98 | 1 | PQ_98 | 101076 | 345 | 0 | 0 | 1.2 | 0.8 | 1
98 | PQ_99 | 1 | PQ_99 | 101077 | 345 | 0 | 0 | 1.2 | 0.8 | 1
99 | PQ_100 | 1 | PQ_100 | 101078 | 345 | 20 | 6 | 1.2 | 0.8 | 1
100 | PQ_101 | 1 | PQ_101 | 101080 | 345 | 7 | 0.25 | 1.2 | 0.8 | 1
101 | PQ_102 | 1 | PQ_102 | 101081 | 345 | 0 | 0 | 1.2 | 0.8 | 1
102 | PQ_103 | 1 | PQ_103 | 101083 | 230 | 0.808 | 0.1616 | 1.2 | 0.8 | 1
103 | PQ_104 | 1 | PQ_104 | 101084 | 230 | 0 | 0 | 1.2 | 0.8 | 1
104 | PQ_105 | 1 | PQ_105 | 101085 | 230 | 0.18051 | 0 | 1.2 | 0.8 | 1
105 | PQ_106 | 1 | PQ_106 | 101086 | 230 | 0.5 | 0.25 | 1.2 | 0.8 | 1
106 | PQ_107 | 1 | PQ_107 | 101087 | 345 | 0 | 0 | 1.2 | 0.8 | 1
107 | PQ_108 | 1 | PQ_108 | 101088 | 230 | 1.0991 | 0.54954 | 1.2 | 0.8 | 1
108 | PQ_109 | 1 | PQ_109 | 101089 | 230 | 0.98279 | 0.68796 | 1.2 | 0.8 | 1
109 | PQ_110 | 1 | PQ_110 | 101090 | 230 | 1.1259 | 0.44056 | 1.2 | 0.8 | 1
110 | PQ_111 | 1 | PQ_111 | 101091 | 230 | 16.5018 | 5.0006 | 1.2 | 0.8 | 1
111 | PQ_112 | 1 | PQ_112 | 101092 | 230 | 0.1 | 3.2 | 1.2 | 0.8 | 1
112 | PQ_113 | 1 | PQ_113 | 101093 | 230 | 1.2531 | 0 | 1.2 | 0.8 | 1
113 | PQ_114 | 1 | PQ_114 | 101094 | 230 | 0.95296 | 0 | 1.2 | 0.8 | 1
114 | PQ_115 | 1 | PQ_115 | 101095 | 230 | 0.25026 | 1.0011 | 1.2 | 0.8 | 1
115 | PQ_116 | 1 | PQ_116 | 101096 | 230 | 0.20013 | 0 | 1.2 | 0.8 | 1
116 | PQ_117 | 1 | PQ_117 | 101097 | 230 | 9.1 | 0.5 | 1.2 | 0.8 | 1
117 | PQ_118 | 1 | PQ_118 | 101099 | 230 | 0 | 0 | 1.2 | 0.8 | 1
118 | PQ_119 | 1 | PQ_119 | 101100 | 230 | 0 | 0 | 1.2 | 0.8 | 1
119 | PQ_120 | 1 | PQ_120 | 101101 | 230 | 3.5 | 1.3 | 1.2 | 0.8 | 1
120 | PQ_121 | 1 | PQ_121 | 101102 | 230 | 0 | 0 | 1.2 | 0.8 | 1
121 | PQ_122 | 1 | PQ_122 | 101103 | 230 | 0 | 0 | 1.2 | 0.8 | 1
122 | PQ_123 | 1 | PQ_123 | 101104 | 230 | 2.0006 | 0.90029 | 1.2 | 0.8 | 1
123 | PQ_124 | 1 | PQ_124 | 101105 | 230 | 3.2735 | 0 | 1.2 | 0.8 | 1
124 | PQ_125 | 1 | PQ_125 | 101106 | 230 | 0 | -0.12033 | 1.2 | 0.8 | 1
125 | PQ_126 | 1 | PQ_126 | 101107 | 230 | 0 | -0.19015 | 1.2 | 0.8 | 1
126 | PQ_127 | 1 | PQ_127 | 101108 | 230 | 0 | -0.12994 | 1.2 | 0.8 | 1
127 | PQ_128 | 1 | PQ_128 | 101109 | 230 | 0 | -0.12995 | 1.2 | 0.8 | 1
128 | PQ_129 | 1 | PQ_129 | 101110 | 230 | 7.1802 | 1.25 | 1.2 | 0.8 | 1
129 | PQ_130 | 1 | PQ_130 | 101111 | 230 | 4.0051 | 0.4517 | 1.2 | 0.8 | 1
130 | PQ_131 | 1 | PQ_131 | 101112 | 230 | 0 | 0 | 1.2 | 0.8 | 1
131 | PQ_132 | 1 | PQ_132 | 101113 | 230 | 2.0795 | 0 | 1.2 | 0.8 | 1
132 | PQ_133 | 1 | PQ_133 | 101114 | 500 | 3.687 | 0.7075 | 1.2 | 0.8 | 1
133 | PQ_134 | 1 | PQ_134 | 101115 | 230 | 3.2495 | 0.050779 | 1.2 | 0.8 | 1
134 | PQ_135 | 1 | PQ_135 | 101116 | 345 | 2.7064 | 2.2353 | 1.2 | 0.8 | 1
135 | PQ_136 | 1 | PQ_136 | 101118 | 230 | 1.0867 | 0.63228 | 1.2 | 0.8 | 1
136 | PQ_137 | 1 | PQ_137 | 101119 | 230 | 0 | 0 | 1.2 | 0.8 | 1
137 | PQ_138 | 1 | PQ_138 | 101168 | 230 | 5.7328 | 2.453 | 1.2 | 0.8 | 1
138 | PQ_139 | 1 | PQ_139 | 101733 | 19 | 18.7562 | 8.3804 | 1.2 | 0.8 | 1
139 | PQ_140 | 1 | PQ_140 | 102884 | 230 | 1.3191 | 0.8286 | 1.2 | 0.8 | 1
140 | PQ_141 | 1 | PQ_141 | 102884 | 230 | 5.598 | 3.4096 | 1.2 | 0.8 | 1
141 | PQ_142 | 1 | PQ_142 | 103054 | 230 | 2.0724 | 1.7686 | 1.2 | 0.8 | 1
142 | PQ_143 | 1 | PQ_143 | 103054 | 230 | 9.5953 | 4.7459 | 1.2 | 0.8 | 1
143 | PQ_144 | 1 | PQ_144 | 103066 | 230 | 3.4477 | 1.3197 | 1.2 | 0.8 | 1
144 | PQ_145 | 1 | PQ_145 | 103066 | 230 | 7.5593 | 3.1046 | 1.2 | 0.8 | 1
145 | PQ_146 | 1 | PQ_146 | 103070 | 230 | 0.026403 | -0.004257 | 1.2 | 0.8 | 1
146 | PQ_147 | 1 | PQ_147 | 103070 | 230 | 10.7685 | 3.5332 | 1.2 | 0.8 | 1
147 | PQ_148 | 1 | PQ_148 | 103080 | 230 | 6.9408 | 3.5469 | 1.2 | 0.8 | 1
148 | PQ_149 | 1 | PQ_149 | 103080 | 230 | 3.5157 | 1.1241 | 1.2 | 0.8 | 1
149 | PQ_150 | 1 | PQ_150 | 103147 | 24 | 0.1716 | 0.1725 | 1.2 | 0.8 | 1
150 | PQ_151 | 1 | PQ_151 | 103147 | 24 | 30.6874 | 20.5263 | 1.2 | 0.8 | 1
151 | PQ_152 | 1 | PQ_152 | 104048 | 230 | 2.3564 | 0.9355 | 1.2 | 0.8 | 1
152 | PQ_153 | 1 | PQ_153 | 104048 | 230 | 13.2727 | 6.8513 | 1.2 | 0.8 | 1
153 | PQ_154 | 1 | PQ_154 | 104048 | 230 | 0.46443 | 0.034463 | 1.2 | 0.8 | 1
154 | PQ_155 | 1 | PQ_155 | 104110 | 20 | 3.249 | 1.5913 | 1.2 | 0.8 | 1
155 | PQ_156 | 1 | PQ_156 | 104110 | 20 | 62.6357 | 31.4736 | 1.2 | 0.8 | 1
156 | PQ_157 | 1 | PQ_157 | 104110 | 20 | 0.15539 | 0.03775 | 1.2 | 0.8 | 1
157 | PQ_158 | 1 | PQ_158 | 104366 | 230 | 3.5389 | 1.617 | 1.2 | 0.8 | 1
158 | PQ_159 | 1 | PQ_159 | 104366 | 230 | 25.6995 | 9.2553 | 1.2 | 0.8 | 1
159 | PQ_160 | 1 | PQ_160 | 104366 | 230 | 2.8096 | -0.88122 | 1.2 | 0.8 | 1
160 | PQ_161 | 1 | PQ_161 | 105016 | 230 | 1.517 | 0.75735 | 1.2 | 0.8 | 1
161 | PQ_162 | 1 | PQ_162 | 105016 | 230 | 6.3545 | 2.6569 | 1.2 | 0.8 | 1
162 | PQ_163 | 1 | PQ_163 | 105016 | 230 | 0.12448 | -0.052711 | 1.2 | 0.8 | 1
163 | PQ_164 | 1 | PQ_164 | 105025 | 138 | 3.6632 | 0.74451 | 1.2 | 0.8 | 1
164 | PQ_165 | 1 | PQ_165 | 105025 | 138 | 2.8755 | 1.6036 | 1.2 | 0.8 | 1
165 | PQ_166 | 1 | PQ_166 | 105025 | 138 | 0.169 | -0.042633 | 1.2 | 0.8 | 1
166 | PQ_167 | 1 | PQ_167 | 105167 | 24 | 1.4312 | 0.61482 | 1.2 | 0.8 | 1
167 | PQ_168 | 1 | PQ_168 | 105167 | 24 | 157.6974 | 72.2939 | 1.2 | 0.8 | 1
168 | PQ_169 | 1 | PQ_169 | 105167 | 24 | 0.40224 | 0.071905 | 1.2 | 0.8 | 1
169 | PQ_170 | 1 | PQ_170 | 105167 | 24 | 1.2369 | 0.39097 | 1.2 | 0.8 | 1
170 | PQ_171 | 1 | PQ_171 | 105964 | 230 | 13.3366 | 11.4202 | 1.2 | 0.8 | 1
171 | PQ_172 | 1 | PQ_172 | 110024 | 230 | 18.9986 | 7.7334 | 1.2 | 0.8 | 1
172 | PQ_173 | 1 | PQ_173 | 110030 | 115 | 0.10672 | 0.035262 | 1.2 | 0.8 | 1
173 | PQ_174 | 1 | PQ_174 | 110030 | 115 | 10.1747 | 2.3257 | 1.2 | 0.8 | 1
174 | PQ_175 | 1 | PQ_175 | 110070 | 230 | 0.023946 | 0.0033969 | 1.2 | 0.8 | 1
175 | PQ_176 | 1 | PQ_176 | 110070 | 230 | 3.0834 | 1.1739 | 1.2 | 0.8 | 1
176 | PQ_177 | 1 | PQ_177 | 110163 | 115 | 0.46573 | 0.066412 | 1.2 | 0.8 | 1
177 | PQ_178 | 1 | PQ_178 | 110163 | 115 | 0.4509 | 0.066706 | 1.2 | 0.8 | 1
178 | PQ_179 | 1 | PQ_179 | 110163 | 115 | 9.8018 | 1.275 | 1.2 | 0.8 | 1
179 | PQ_180 | 1 | PQ_180 | 110185 | 115 | 0.5643 | 0.11212 | 1.2 | 0.8 | 1
180 | PQ_181 | 1 | PQ_181 | 110185 | 115 | 5.9676 | 1.0239 | 1.2 | 0.8 | 1
181 | PQ_182 | 1 | PQ_182 | 110190 | 230 | 16.2128 | 3.308 | 1.2 | 0.8 | 1
182 | PQ_183 | 1 | PQ_183 | 110228 | 230 | 7.4619 | 1.5947 | 1.2 | 0.8 | 1
183 | PQ_184 | 1 | PQ_184 | 110741 | 115 | 0.0020683 | 0.0002751 | 1.2 | 0.8 | 1
184 | PQ_185 | 1 | PQ_185 | 110741 | 115 | 0.020755 | 0.0068266 | 1.2 | 0.8 | 1
185 | PQ_186 | 1 | PQ_186 | 110741 | 115 | 2.1889 | 0.61669 | 1.2 | 0.8 | 1
186 | PQ_187 | 1 | PQ_187 | 110800 | 115 | 8.1953 | 2.6492 | 1.2 | 0.8 | 1
187 | PQ_188 | 1 | PQ_188 | 110862 | 24 | 79.4507 | 33.367 | 1.2 | 0.8 | 1
188 | PQ_189 | 1 | PQ_189 | 112015 | 230 | 4.9141 | 2.4066 | 1.2 | 0.8 | 1
189 | PQ_190 | 1 | PQ_190 | 112407 | 230 | 11.2616 | 4.0346 | 1.2 | 0.8 | 1
190 | PQ_191 | 1 | PQ_191 | 112460 | 115 | 7.2275 | 2.2403 | 1.2 | 0.8 | 1
191 | PQ_192 | 1 | PQ_192 | 112803 | 22 | 80.4871 | 43.7121 | 1.2 | 0.8 | 1
192 | PQ_193 | 1 | PQ_193 | 114072 | 230 | 1.7764 | 0.39476 | 1.2 | 0.8 | 1
193 | PQ_194 | 1 | PQ_194 | 114072 | 230 | 20.7842 | 6.5731 | 1.2 | 0.8 | 1
194 | PQ_195 | 1 | PQ_195 | 114574 | 230 | 0.67669 | 0.26716 | 1.2 | 0.8 | 1
195 | PQ_196 | 1 | PQ_196 | 114574 | 230 | 7.7357 | 1.3608 | 1.2 | 0.8 | 1
196 | PQ_197 | 1 | PQ_197 | 114696 | 115 | 2.3013 | 0.48687 | 1.2 | 0.8 | 1
197 | PQ_198 | 1 | PQ_198 | 114744 | 115 | 0.12913 | 0.059602 | 1.2 | 0.8 | 1
198 | PQ_199 | 1 | PQ_199 | 114744 | 115 | 3.0119 | 1.1734 | 1.2 | 0.8 | 1
199 | PQ_200 | 1 | PQ_200 | 114794 | 230 | 11.6183 | 4.2994 | 1.2 | 0.8 | 1
200 | PQ_201 | 1 | PQ_201 | 114902 | 500 | 13.8985 | 6.3585 | 1.2 | 0.8 | 1
201 | PQ_202 | 1 | PQ_202 | 114908 | 500 | 15.8067 | 7.2098 | 1.2 | 0.8 | 1
202 | PQ_203 | 1 | PQ_203 | 114913 | 500 | 18.1854 | 7.0483 | 1.2 | 0.8 | 1
203 | PQ_204 | 1 | PQ_204 | 114916 | 500 | 8.0433 | 3.1148 | 1.2 | 0.8 | 1
204 | PQ_205 | 1 | PQ_205 | 114917 | 500 | 6.0157 | 2.5832 | 1.2 | 0.8 | 1
205 | PQ_206 | 1 | PQ_206 | 114922 | 500 | 20.5348 | 10.5739 | 1.2 | 0.8 | 1
206 | PQ_207 | 1 | PQ_207 | 115007 | 500 | 13.0888 | 6.3292 | 1.2 | 0.8 | 1
207 | PQ_208 | 1 | PQ_208 | 115016 | 230 | 16.6354 | 10.4084 | 1.2 | 0.8 | 1
208 | PQ_209 | 1 | PQ_209 | 115018 | 230 | 7.9723 | 3.0521 | 1.2 | 0.8 | 1
209 | PQ_210 | 1 | PQ_210 | 115025 | 230 | 2.5499 | 1.7168 | 1.2 | 0.8 | 1
210 | PQ_211 | 1 | PQ_211 | 115038 | 230 | 4.6945 | 1.7566 | 1.2 | 0.8 | 1
211 | PQ_212 | 1 | PQ_212 | 115250 | 25 | 254.9764 | 185.8717 | 1.2 | 0.8 | 1
212 | PQ_213 | 1 | PQ_213 | 115250 | 25 | 0.68312 | -0.15295 | 1.2 | 0.8 | 1
213 | PQ_214 | 1 | PQ_214 | 116018 | 500 | 7.4648 | 5.196 | 1.2 | 0.8 | 1
214 | PQ_215 | 1 | PQ_215 | 116085 | 230 | 14.1824 | 5.9383 | 1.2 | 0.8 | 1
215 | PQ_216 | 1 | PQ_216 | 116106 | 230 | 8.5476 | 5.2846 | 1.2 | 0.8 | 1
216 | PQ_217 | 1 | PQ_217 | 116124 | 230 | 15.0556 | 8.3898 | 1.2 | 0.8 | 1
217 | PQ_218 | 1 | PQ_218 | 116151 | 230 | 15.3761 | 8.748 | 1.2 | 0.8 | 1
218 | PQ_219 | 1 | PQ_219 | 116181 | 230 | 5.3854 | 2.3509 | 1.2 | 0.8 | 1
219 | PQ_220 | 1 | PQ_220 | 116241 | 115 | 0.2398 | 0.028317 | 1.2 | 0.8 | 1
220 | PQ_221 | 1 | PQ_221 | 116241 | 115 | 1.6385 | 0.58987 | 1.2 | 0.8 | 1
221 | PQ_222 | 1 | PQ_222 | 116301 | 115 | 2.8929 | 1.0382 | 1.2 | 0.8 | 1
222 | PQ_223 | 1 | PQ_223 | 116301 | 115 | 3.7976 | 0.84304 | 1.2 | 0.8 | 1
223 | PQ_224 | 1 | PQ_224 | 116301 | 115 | 0.052153 | -0.043919 | 1.2 | 0.8 | 1
224 | PQ_225 | 1 | PQ_225 | 116302 | 115 | 1.5685 | 0.47757 | 1.2 | 0.8 | 1
225 | PQ_226 | 1 | PQ_226 | 116302 | 115 | 1.8678 | 0.33183 | 1.2 | 0.8 | 1
226 | PQ_227 | 1 | PQ_227 | 116364 | 230 | 2.6087 | 1.3967 | 1.2 | 0.8 | 1
227 | PQ_228 | 1 | PQ_228 | 116521 | 115 | 0.26946 | 0.1527 | 1.2 | 0.8 | 1
228 | PQ_229 | 1 | PQ_229 | 116521 | 115 | 0.80844 | 0.2996 | 1.2 | 0.8 | 1
229 | PQ_230 | 1 | PQ_230 | 116521 | 115 | 9.0182 | 2.6597 | 1.2 | 0.8 | 1
230 | PQ_231 | 1 | PQ_231 | 116536 | 115 | 0.25725 | -0.05783 | 1.2 | 0.8 | 1
231 | PQ_232 | 1 | PQ_232 | 116536 | 115 | 1.819 | 0.61562 | 1.2 | 0.8 | 1
232 | PQ_233 | 1 | PQ_233 | 116536 | 115 | 6.4486 | 1.5496 | 1.2 | 0.8 | 1
233 | PQ_234 | 1 | PQ_234 | 116549 | 115 | 1.3092 | 0.23933 | 1.2 | 0.8 | 1
234 | PQ_235 | 1 | PQ_235 | 116549 | 115 | 4.5402 | 0.81923 | 1.2 | 0.8 | 1
235 | PQ_236 | 1 | PQ_236 | 116555 | 230 | 5.266 | 2.2857 | 1.2 | 0.8 | 1
236 | PQ_237 | 1 | PQ_237 | 116557 | 115 | 0.36363 | 0.14303 | 1.2 | 0.8 | 1
237 | PQ_238 | 1 | PQ_238 | 116557 | 115 | 1.1671 | 0.42118 | 1.2 | 0.8 | 1
238 | PQ_239 | 1 | PQ_239 | 116557 | 115 | 0.85928 | 0.20162 | 1.2 | 0.8 | 1
239 | PQ_240 | 1 | PQ_240 | 116600 | 230 | 17.1966 | 6.9762 | 1.2 | 0.8 | 1
240 | PQ_241 | 1 | PQ_241 | 116603 | 115 | 0.048816 | 0.03288 | 1.2 | 0.8 | 1
241 | PQ_242 | 1 | PQ_242 | 116603 | 115 | 0.46046 | 0.15515 | 1.2 | 0.8 | 1
242 | PQ_243 | 1 | PQ_243 | 116603 | 115 | 0 | 0 | 1.2 | 0.8 | 1
243 | PQ_244 | 1 | PQ_244 | 116603 | 115 | 0.072735 | 0.0069752 | 1.2 | 0.8 | 1
244 | PQ_245 | 1 | PQ_245 | 116603 | 115 | 3.7577 | 0.98102 | 1.2 | 0.8 | 1
245 | PQ_246 | 1 | PQ_246 | 116605 | 115 | 0.64408 | 0.16748 | 1.2 | 0.8 | 1
246 | PQ_247 | 1 | PQ_247 | 116605 | 115 | 3.307 | 0.56449 | 1.2 | 0.8 | 1
247 | PQ_248 | 1 | PQ_248 | 116608 | 115 | 0.63359 | 0.18084 | 1.2 | 0.8 | 1
248 | PQ_249 | 1 | PQ_249 | 116608 | 115 | 3.0597 | 0.68094 | 1.2 | 0.8 | 1
249 | PQ_250 | 1 | PQ_250 | 116609 | 115 | 1.5199 | 0.48881 | 1.2 | 0.8 | 1
250 | PQ_251 | 1 | PQ_251 | 116609 | 115 | 1.1584 | 0.22478 | 1.2 | 0.8 | 1
251 | PQ_252 | 1 | PQ_252 | 116620 | 230 | 7.4735 | 2.7916 | 1.2 | 0.8 | 1
252 | PQ_253 | 1 | PQ_253 | 116626 | 115 | 0.31786 | -0.06576 | 1.2 | 0.8 | 1
253 | PQ_254 | 1 | PQ_254 | 116626 | 115 | 1.4514 | 0.43277 | 1.2 | 0.8 | 1
254 | PQ_255 | 1 | PQ_255 | 116626 | 115 | 0.057787 | 0.0029909 | 1.2 | 0.8 | 1
255 | PQ_256 | 1 | PQ_256 | 116626 | 115 | 0.03388 | 0.0019906 | 1.2 | 0.8 | 1
256 | PQ_257 | 1 | PQ_257 | 116626 | 115 | 1.2165 | 0.2692 | 1.2 | 0.8 | 1
257 | PQ_258 | 1 | PQ_258 | 116740 | 230 | 13.1823 | 4.8818 | 1.2 | 0.8 | 1
258 | PQ_259 | 1 | PQ_259 | 116741 | 115 | 2.7557 | 0.98334 | 1.2 | 0.8 | 1
259 | PQ_260 | 1 | PQ_260 | 116741 | 115 | 5.8629 | 1.9471 | 1.2 | 0.8 | 1
260 | PQ_261 | 1 | PQ_261 | 116757 | 230 | 8.8266 | 3.6218 | 1.2 | 0.8 | 1
261 | PQ_262 | 1 | PQ_262 | 116784 | 230 | 10.8121 | 5.7767 | 1.2 | 0.8 | 1
262 | PQ_263 | 1 | PQ_263 | 116912 | 115 | 0.19621 | 0.093938 | 1.2 | 0.8 | 1
263 | PQ_264 | 1 | PQ_264 | 116912 | 115 | 0.028899 | -0.0069785 | 1.2 | 0.8 | 1
264 | PQ_265 | 1 | PQ_265 | 116912 | 115 | 2.5259 | 0.66784 | 1.2 | 0.8 | 1
265 | PQ_266 | 1 | PQ_266 | 116914 | 115 | 0.56024 | 0.35688 | 1.2 | 0.8 | 1
266 | PQ_267 | 1 | PQ_267 | 116914 | 115 | 0.04484 | 0.010962 | 1.2 | 0.8 | 1
267 | PQ_268 | 1 | PQ_268 | 116914 | 115 | 3.5704 | 0.93901 | 1.2 | 0.8 | 1
268 | PQ_269 | 1 | PQ_269 | 116959 | 115 | 0.19878 | 0.087899 | 1.2 | 0.8 | 1
269 | PQ_270 | 1 | PQ_270 | 116959 | 115 | 0.79304 | 0.10319 | 1.2 | 0.8 | 1
270 | PQ_271 | 1 | PQ_271 | 116959 | 115 | 0.04695 | 0.0019933 | 1.2 | 0.8 | 1
271 | PQ_272 | 1 | PQ_272 | 116959 | 115 | 0.065932 | 0.0029951 | 1.2 | 0.8 | 1
272 | PQ_273 | 1 | PQ_273 | 116959 | 115 | 0.032966 | 0.0010018 | 1.2 | 0.8 | 1
273 | PQ_274 | 1 | PQ_274 | 116959 | 115 | 1.9031 | 0.42169 | 1.2 | 0.8 | 1
274 | PQ_275 | 1 | PQ_275 | 116967 | 115 | 0.27106 | -0.086339 | 1.2 | 0.8 | 1
275 | PQ_276 | 1 | PQ_276 | 116967 | 115 | 1.093 | 0.25146 | 1.2 | 0.8 | 1
276 | PQ_277 | 1 | PQ_277 | 116967 | 115 | 0.039148 | 0.0040165 | 1.2 | 0.8 | 1
277 | PQ_278 | 1 | PQ_278 | 116967 | 115 | 0.044171 | 0.0050233 | 1.2 | 0.8 | 1
278 | PQ_279 | 1 | PQ_279 | 116967 | 115 | 1.922 | 0.36446 | 1.2 | 0.8 | 1
279 | PQ_280 | 1 | PQ_280 | 116974 | 115 | 0.15374 | 0.0080362 | 1.2 | 0.8 | 1
280 | PQ_281 | 1 | PQ_281 | 116974 | 115 | 0.37537 | 0.079907 | 1.2 | 0.8 | 1
281 | PQ_282 | 1 | PQ_282 | 116974 | 115 | 1.1104 | 0.070666 | 1.2 | 0.8 | 1
282 | PQ_283 | 1 | PQ_283 | 117008 | 115 | 0.14463 | 0.12655 | 1.2 | 0.8 | 1
283 | PQ_284 | 1 | PQ_284 | 117008 | 115 | 0.39165 | 0.11275 | 1.2 | 0.8 | 1
284 | PQ_285 | 1 | PQ_285 | 117008 | 115 | 1.7943 | 0.2034 | 1.2 | 0.8 | 1
285 | PQ_286 | 1 | PQ_286 | 117785 | 115 | 0.092391 | 0.0050723 | 1.2 | 0.8 | 1
286 | PQ_287 | 1 | PQ_287 | 117785 | 115 | 0.039676 | 0.0038172 | 1.2 | 0.8 | 1
287 | PQ_288 | 1 | PQ_288 | 117785 | 115 | 1.8889 | 0.28723 | 1.2 | 0.8 | 1
288 | PQ_289 | 1 | PQ_289 | 117812 | 115 | 3.0068 | 0.78125 | 1.2 | 0.8 | 1
289 | PQ_290 | 1 | PQ_290 | 117831 | 115 | 1.6294 | 0.53168 | 1.2 | 0.8 | 1
290 | PQ_291 | 1 | PQ_291 | 117879 | 161 | 3.4573 | 0.93628 | 1.2 | 0.8 | 1
291 | PQ_292 | 1 | PQ_292 | 117879 | 161 | 0.22906 | -0.076358 | 1.2 | 0.8 | 1
292 | PQ_293 | 1 | PQ_293 | 118007 | 161 | 8.3116 | 2.8812 | 1.2 | 0.8 | 1
293 | PQ_294 | 1 | PQ_294 | 118009 | 500 | 19.375 | 8.2766 | 1.2 | 0.8 | 1
294 | PQ_295 | 1 | PQ_295 | 118012 | 161 | 0.044383 | 0.01599 | 1.2 | 0.8 | 1
295 | PQ_296 | 1 | PQ_296 | 118012 | 161 | 6.0262 | 3.3735 | 1.2 | 0.8 | 1
296 | PQ_297 | 1 | PQ_297 | 118012 | 161 | 0.15694 | 0.071975 | 1.2 | 0.8 | 1
297 | PQ_298 | 1 | PQ_298 | 118012 | 161 | 0.13595 | 0.059983 | 1.2 | 0.8 | 1
298 | PQ_299 | 1 | PQ_299 | 118016 | 500 | 16.6175 | 10.9191 | 1.2 | 0.8 | 1
299 | PQ_300 | 1 | PQ_300 | 118018 | 500 | 11.5591 | 5.1565 | 1.2 | 0.8 | 1
300 | PQ_301 | 1 | PQ_301 | 118022 | 161 | 18.9641 | 5.967 | 1.2 | 0.8 | 1
301 | PQ_302 | 1 | PQ_302 | 118026 | 161 | 3.663 | 1.4867 | 1.2 | 0.8 | 1
302 | PQ_303 | 1 | PQ_303 | 118027 | 161 | 3.1531 | 0.95982 | 1.2 | 0.8 | 1
303 | PQ_304 | 1 | PQ_304 | 118029 | 161 | 2.3724 | 0.94159 | 1.2 | 0.8 | 1
304 | PQ_305 | 1 | PQ_305 | 118029 | 161 | 0.45873 | 0.059962 | 1.2 | 0.8 | 1
305 | PQ_306 | 1 | PQ_306 | 118030 | 161 | 5.9121 | 2.5387 | 1.2 | 0.8 | 1
306 | PQ_307 | 1 | PQ_307 | 118030 | 161 | -0.038861 | 0.063494 | 1.2 | 0.8 | 1
307 | PQ_308 | 1 | PQ_308 | 118035 | 161 | 0.51577 | 0.16601 | 1.2 | 0.8 | 1
308 | PQ_309 | 1 | PQ_309 | 118035 | 161 | 2.4911 | 0.9555 | 1.2 | 0.8 | 1
309 | PQ_310 | 1 | PQ_310 | 118060 | 161 | 0.27184 | 0.085438 | 1.2 | 0.8 | 1
310 | PQ_311 | 1 | PQ_311 | 118060 | 161 | 0.35376 | 0.11717 | 1.2 | 0.8 | 1
311 | PQ_312 | 1 | PQ_312 | 118060 | 161 | 7.825 | 2.1966 | 1.2 | 0.8 | 1
312 | PQ_313 | 1 | PQ_313 | 118167 | 20.7 | 111.1638 | 69.6101 | 1.2 | 0.8 | 1
313 | PQ_314 | 1 | PQ_314 | 118167 | 20.7 | 0.60285 | 0.26215 | 1.2 | 0.8 | 1
314 | PQ_315 | 1 | PQ_315 | 118167 | 20.7 | 0.375 | 0.281 | 1.2 | 0.8 | 1
315 | PQ_316 | 1 | PQ_316 | 118167 | 20.7 | 0.375 | 0.281 | 1.2 | 0.8 | 1
316 | PQ_317 | 1 | PQ_317 | 118408 | 161 | 8.9637 | 2.8394 | 1.2 | 0.8 | 1
317 | PQ_318 | 1 | PQ_318 | 118423 | 161 | 4.5493 | 2.1383 | 1.2 | 0.8 | 1
318 | PQ_319 | 1 | PQ_319 | 118425 | 500 | 12.2527 | 8.3451 | 1.2 | 0.8 | 1
319 | PQ_320 | 1 | PQ_320 | 118429 | 161 | 9.5024 | 4.1283 | 1.2 | 0.8 | 1
320 | PQ_321 | 1 | PQ_321 | 118444 | 500 | 10.3716 | 5.3584 | 1.2 | 0.8 | 1
321 | PQ_322 | 1 | PQ_322 | 118445 | 161 | 12.724 | 4.8663 | 1.2 | 0.8 | 1
322 | PQ_323 | 1 | PQ_323 | 118450 | 161 | 0.45176 | 0.095049 | 1.2 | 0.8 | 1
323 | PQ_324 | 1 | PQ_324 | 118450 | 161 | 14.5673 | 6.259 | 1.2 | 0.8 | 1
324 | PQ_325 | 1 | PQ_325 | 118454 | 161 | 0.22228 | 0.11044 | 1.2 | 0.8 | 1
325 | PQ_326 | 1 | PQ_326 | 118454 | 161 | 0.17572 | 0.081101 | 1.2 | 0.8 | 1
326 | PQ_327 | 1 | PQ_327 | 118454 | 161 | 10.5357 | 4.9172 | 1.2 | 0.8 | 1
327 | PQ_328 | 1 | PQ_328 | 118454 | 161 | 0.51023 | 0.21937 | 1.2 | 0.8 | 1
328 | PQ_329 | 1 | PQ_329 | 118454 | 161 | 0.49722 | 0.21477 | 1.2 | 0.8 | 1
329 | PQ_330 | 1 | PQ_330 | 118467 | 161 | 1.2575 | 0.65836 | 1.2 | 0.8 | 1
330 | PQ_331 | 1 | PQ_331 | 118467 | 161 | 13.8037 | 4.7835 | 1.2 | 0.8 | 1
331 | PQ_332 | 1 | PQ_332 | 118471 | 161 | 5.3816 | 1.7387 | 1.2 | 0.8 | 1
332 | PQ_333 | 1 | PQ_333 | 118472 | 161 | 0.38384 | 0.12892 | 1.2 | 0.8 | 1
333 | PQ_334 | 1 | PQ_334 | 118472 | 161 | 5.7969 | 2.2138 | 1.2 | 0.8 | 1
334 | PQ_335 | 1 | PQ_335 | 118711 | 161 | 4.944 | 1.9868 | 1.2 | 0.8 | 1
335 | PQ_336 | 1 | PQ_336 | 118717 | 161 | 0.10687 | 0.0025946 | 1.2 | 0.8 | 1
336 | PQ_337 | 1 | PQ_337 | 118717 | 161 | 12.9419 | 4.8796 | 1.2 | 0.8 | 1
337 | PQ_338 | 1 | PQ_338 | 118778 | 161 | 1.4596 | 0.52496 | 1.2 | 0.8 | 1
338 | PQ_339 | 1 | PQ_339 | 118778 | 161 | 5.8104 | 2.1198 | 1.2 | 0.8 | 1
339 | PQ_340 | 1 | PQ_340 | 118885 | 161 | 8.232 | 3.6549 | 1.2 | 0.8 | 1
340 | PQ_341 | 1 | PQ_341 | 120105 | 500 | 9.0791 | 8.265 | 1.2 | 0.8 | 1
341 | PQ_342 | 1 | PQ_342 | 120124 | 138 | 0.38913 | 0.11974 | 1.2 | 0.8 | 1
342 | PQ_343 | 1 | PQ_343 | 120124 | 138 | 12.8579 | 2.7563 | 1.2 | 0.8 | 1
343 | PQ_344 | 1 | PQ_344 | 120152 | 138 | 0.80735 | 0.15948 | 1.2 | 0.8 | 1
344 | PQ_345 | 1 | PQ_345 | 120152 | 138 | 5.0013 | 1.4706 | 1.2 | 0.8 | 1
345 | PQ_346 | 1 | PQ_346 | 120202 | 138 | 0.45385 | 0.15786 | 1.2 | 0.8 | 1
346 | PQ_347 | 1 | PQ_347 | 120202 | 138 | 2.2872 | 0.53846 | 1.2 | 0.8 | 1
347 | PQ_348 | 1 | PQ_348 | 120256 | 138 | 5.8215 | 1.3896 | 1.2 | 0.8 | 1
348 | PQ_349 | 1 | PQ_349 | 120445 | 138 | 9.3054 | 2.2186 | 1.2 | 0.8 | 1
349 | PQ_350 | 1 | PQ_350 | 120459 | 230 | 24.4748 | 10.8485 | 1.2 | 0.8 | 1
350 | PQ_351 | 1 | PQ_351 | 121348 | 138 | 2.0679 | 1.0643 | 1.2 | 0.8 | 1
351 | PQ_352 | 1 | PQ_352 | 121348 | 138 | 4.1265 | 1.2428 | 1.2 | 0.8 | 1
352 | PQ_353 | 1 | PQ_353 | 121380 | 345 | 0.22152 | 0.096481 | 1.2 | 0.8 | 1
353 | PQ_354 | 1 | PQ_354 | 121380 | 345 | 19.9743 | 9.542 | 1.2 | 0.8 | 1
354 | PQ_355 | 1 | PQ_355 | 121398 | 138 | 1.8312 | 0.65884 | 1.2 | 0.8 | 1
355 | PQ_356 | 1 | PQ_356 | 121398 | 138 | 5.5774 | 0.18176 | 1.2 | 0.8 | 1
356 | PQ_357 | 1 | PQ_357 | 121398 | 138 | 0.1137 | 0.030903 | 1.2 | 0.8 | 1
357 | PQ_358 | 1 | PQ_358 | 121559 | 138 | 1.264 | 0.29568 | 1.2 | 0.8 | 1
358 | PQ_359 | 1 | PQ_359 | 121559 | 138 | 3.1894 | 1.1588 | 1.2 | 0.8 | 1
359 | PQ_360 | 1 | PQ_360 | 121559 | 138 | 0.1701 | -0.027973 | 1.2 | 0.8 | 1
360 | PQ_361 | 1 | PQ_361 | 121581 | 138 | 3.4624 | 1.0147 | 1.2 | 0.8 | 1
361 | PQ_362 | 1 | PQ_362 | 121581 | 138 | 3.4351 | 0.2783 | 1.2 | 0.8 | 1
362 | PQ_363 | 1 | PQ_363 | 121581 | 138 | 0.73626 | 0.29865 | 1.2 | 0.8 | 1
363 | PQ_364 | 1 | PQ_364 | 121783 | 18 | 0.71 | 0.38 | 1.2 | 0.8 | 1
364 | PQ_365 | 1 | PQ_365 | 121783 | 18 | 3.0622 | 1.8878 | 1.2 | 0.8 | 1
365 | PQ_366 | 1 | PQ_366 | 121783 | 18 | 313.3609 | 213.2793 | 1.2 | 0.8 | 1
366 | PQ_367 | 1 | PQ_367 | 121855 | 345 | 0.044964 | 0.042218 | 1.2 | 0.8 | 1
367 | PQ_368 | 1 | PQ_368 | 121855 | 345 | 19.5009 | 10.8086 | 1.2 | 0.8 | 1
368 | PQ_369 | 1 | PQ_369 | 121912 | 345 | 19.2431 | 11.7523 | 1.2 | 0.8 | 1
369 | PQ_370 | 1 | PQ_370 | 121955 | 138 | 1.1785 | 0.30926 | 1.2 | 0.8 | 1
370 | PQ_371 | 1 | PQ_371 | 121955 | 138 | 2.3896 | 0.9115 | 1.2 | 0.8 | 1
371 | PQ_372 | 1 | PQ_372 | 121955 | 138 | 0.96386 | 0.032473 | 1.2 | 0.8 | 1
372 | PQ_373 | 1 | PQ_373 | 122562 | 765 | 10.6046 | 6.2402 | 1.2 | 0.8 | 1
373 | PQ_374 | 1 | PQ_374 | 122613 | 345 | 0.16258 | 0.0070687 | 1.2 | 0.8 | 1
374 | PQ_375 | 1 | PQ_375 | 122613 | 345 | 3.5485 | 2.4656 | 1.2 | 0.8 | 1
375 | PQ_376 | 1 | PQ_376 | 122613 | 345 | 1.4077 | 0.26976 | 1.2 | 0.8 | 1
376 | PQ_377 | 1 | PQ_377 | 122622 | 345 | 12.6745 | 4.4874 | 1.2 | 0.8 | 1
377 | PQ_378 | 1 | PQ_378 | 122622 | 345 | 1.6801 | -0.13564 | 1.2 | 0.8 | 1
378 | PQ_379 | 1 | PQ_379 | 122663 | 345 | 10.7178 | 4.4052 | 1.2 | 0.8 | 1
379 | PQ_380 | 1 | PQ_380 | 122665 | 765 | 9.2229 | 3.8838 | 1.2 | 0.8 | 1
380 | PQ_381 | 1 | PQ_381 | 122668 | 345 | 10.5938 | 4.6084 | 1.2 | 0.8 | 1
381 | PQ_382 | 1 | PQ_382 | 122674 | 345 | 213.7375 | 92.0379 | 1.2 | 0.8 | 1
382 | PQ_383 | 1 | PQ_383 | 122674 | 345 | 7.5158 | 0.32364 | 1.2 | 0.8 | 1
383 | PQ_384 | 1 | PQ_384 | 122701 | 345 | 13.0283 | 4.6792 | 1.2 | 0.8 | 1
384 | PQ_385 | 1 | PQ_385 | 122701 | 345 | 0.19094 | 0.00178 | 1.2 | 0.8 | 1
385 | PQ_386 | 1 | PQ_386 | 122756 | 138 | 3.0965 | 0.90942 | 1.2 | 0.8 | 1
386 | PQ_387 | 1 | PQ_387 | 122981 | 138 | 0.31011 | 0.11317 | 1.2 | 0.8 | 1
387 | PQ_388 | 1 | PQ_388 | 122981 | 138 | 0.92682 | 0.24571 | 1.2 | 0.8 | 1
388 | PQ_389 | 1 | PQ_389 | 123002 | 138 | 5.1089 | 1.7697 | 1.2 | 0.8 | 1
389 | PQ_390 | 1 | PQ_390 | 123173 | 138 | 0.10506 | 0.019021 | 1.2 | 0.8 | 1
390 | PQ_391 | 1 | PQ_391 | 123173 | 138 | 4.4028 | 1.082 | 1.2 | 0.8 | 1
391 | PQ_392 | 1 | PQ_392 | 123173 | 138 | 0.28783 | 0.010183 | 1.2 | 0.8 | 1
392 | PQ_393 | 1 | PQ_393 | 123195 | 138 | 0.22788 | -0.0043762 | 1.2 | 0.8 | 1
393 | PQ_394 | 1 | PQ_394 | 123195 | 138 | 6.6506 | 1.6108 | 1.2 | 0.8 | 1
394 | PQ_395 | 1 | PQ_395 | 123197 | 138 | 3.2797 | 0.42199 | 1.2 | 0.8 | 1
395 | PQ_396 | 1 | PQ_396 | 123357 | 138 | 0.40962 | 0.097752 | 1.2 | 0.8 | 1
396 | PQ_397 | 1 | PQ_397 | 123357 | 138 | 1.9883 | 0.35662 | 1.2 | 0.8 | 1
397 | PQ_398 | 1 | PQ_398 | 123418 | 138 | 4.2788 | 0.54937 | 1.2 | 0.8 | 1
398 | PQ_399 | 1 | PQ_399 | 123605 | 138 | 1.158 | 0.49875 | 1.2 | 0.8 | 1
399 | PQ_400 | 1 | PQ_400 | 123605 | 138 | 1.0847 | 0.36043 | 1.2 | 0.8 | 1
400 | PQ_401 | 1 | PQ_401 | 123605 | 138 | 11.188 | 2.0127 | 1.2 | 0.8 | 1
401 | PQ_402 | 1 | PQ_402 | 123633 | 138 | 13.1048 | 3.9279 | 1.2 | 0.8 | 1
402 | PQ_403 | 1 | PQ_403 | 123633 | 138 | 0.30983 | -0.017329 | 1.2 | 0.8 | 1
403 | PQ_404 | 1 | PQ_404 | 123647 | 138 | 4.4004 | 0.71244 | 1.2 | 0.8 | 1
404 | PQ_405 | 1 | PQ_405 | 123647 | 138 | 0.24514 | -0.087189 | 1.2 | 0.8 | 1
405 | PQ_406 | 1 | PQ_406 | 125387 | 345 | 6.1176 | 5.4386 | 1.2 | 0.8 | 1
406 | PQ_407 | 1 | PQ_407 | 125440 | 138 | 5.8565 | 1.3207 | 1.2 | 0.8 | 1
407 | PQ_408 | 1 | PQ_408 | 125484 | 138 | 0.0043585 | 0.25538 | 1.2 | 0.8 | 1
408 | PQ_409 | 1 | PQ_409 | 125484 | 138 | 6.433 | 2.0605 | 1.2 | 0.8 | 1
409 | PQ_410 | 1 | PQ_410 | 126095 | 138 | 13.3238 | 3.8814 | 1.2 | 0.8 | 1
410 | PQ_411 | 1 | PQ_411 | 126988 | 138 | 11.4186 | 3.9133 | 1.2 | 0.8 | 1
411 | PQ_412 | 1 | PQ_412 | 126988 | 138 | 0.26354 | -0.022781 | 1.2 | 0.8 | 1
412 | PQ_413 | 1 | PQ_413 | 127030 | 345 | 1.1634 | 0.61143 | 1.2 | 0.8 | 1
413 | PQ_414 | 1 | PQ_414 | 127030 | 345 | 1.336 | 0.23216 | 1.2 | 0.8 | 1
414 | PQ_415 | 1 | PQ_415 | 127031 | 138 | 5.1685 | 2.3944 | 1.2 | 0.8 | 1
415 | PQ_416 | 1 | PQ_416 | 127031 | 138 | 6.107 | 1.3823 | 1.2 | 0.8 | 1
416 | PQ_417 | 1 | PQ_417 | 127056 | 138 | 1.7843 | 0.65545 | 1.2 | 0.8 | 1
417 | PQ_418 | 1 | PQ_418 | 127056 | 138 | 0.54927 | -0.0021613 | 1.2 | 0.8 | 1
418 | PQ_419 | 1 | PQ_419 | 127070 | 138 | 1.8947 | 0.59756 | 1.2 | 0.8 | 1
419 | PQ_420 | 1 | PQ_420 | 127179 | 138 | 5.3486 | 2.3073 | 1.2 | 0.8 | 1
420 | PQ_421 | 1 | PQ_421 | 127179 | 138 | 2.5598 | 0.43169 | 1.2 | 0.8 | 1
421 | PQ_422 | 1 | PQ_422 | 127213 | 138 | 3.2289 | 1.5909 | 1.2 | 0.8 | 1
422 | PQ_423 | 1 | PQ_423 | 127213 | 138 | 1.8254 | -0.181 | 1.2 | 0.8 | 1
423 | PQ_424 | 1 | PQ_424 | 127327 | 345 | 7.3884 | 3.9493 | 1.2 | 0.8 | 1
424 | PQ_425 | 1 | PQ_425 | 127327 | 345 | 0.72964 | 0.10045 | 1.2 | 0.8 | 1
425 | PQ_426 | 1 | PQ_426 | 127375 | 138 | 10.6974 | 3.903 | 1.2 | 0.8 | 1
426 | PQ_427 | 1 | PQ_427 | 127375 | 138 | 0.092206 | 0.0016199 | 1.2 | 0.8 | 1
427 | PQ_428 | 1 | PQ_428 | 127502 | 20.9 | 7.5503 | 4.0214 | 1.2 | 0.8 | 1
428 | PQ_429 | 1 | PQ_429 | 127502 | 20.9 | 2.5679 | 0.90699 | 1.2 | 0.8 | 1
429 | PQ_430 | 1 | PQ_430 | 127510 | 345 | 5.3715 | 3.5931 | 1.2 | 0.8 | 1
430 | PQ_431 | 1 | PQ_431 | 127510 | 345 | 0.78599 | 0.11721 | 1.2 | 0.8 | 1
431 | PQ_432 | 1 | PQ_432 | 127551 | 161 | 3.65 | 1.768 | 1.2 | 0.8 | 1
432 | PQ_433 | 1 | PQ_433 | 127551 | 161 | 4.2351 | 1.9929 | 1.2 | 0.8 | 1
433 | PQ_434 | 1 | PQ_434 | 127552 | 161 | 4.8436 | 2.4817 | 1.2 | 0.8 | 1
434 | PQ_435 | 1 | PQ_435 | 127552 | 161 | 3.5324 | 1.8249 | 1.2 | 0.8 | 1
435 | PQ_436 | 1 | PQ_436 | 127824 | 345 | 0.00022915 | 0.00072911 | 1.2 | 0.8 | 1
436 | PQ_437 | 1 | PQ_437 | 127824 | 345 | 8.7019 | 6.9116 | 1.2 | 0.8 | 1
437 | PQ_438 | 1 | PQ_438 | 127964 | 22 | 0.0002303 | 0.0011715 | 1.2 | 0.8 | 1
438 | PQ_439 | 1 | PQ_439 | 127964 | 22 | 103.0157 | 54.9427 | 1.2 | 0.8 | 1
439 | PQ_440 | 1 | PQ_440 | 127964 | 22 | 1.2756 | 0.33408 | 1.2 | 0.8 | 1
440 | PQ_441 | 1 | PQ_441 | 127964 | 22 | 0.00048063 | 0.0018324 | 1.2 | 0.8 | 1
441 | PQ_442 | 1 | PQ_442 | 128001 | 345 | 14.7353 | 7.3144 | 1.2 | 0.8 | 1
442 | PQ_443 | 1 | PQ_443 | 128007 | 345 | 11.1646 | 4.0358 | 1.2 | 0.8 | 1
443 | PQ_444 | 1 | PQ_444 | 128054 | 138 | 0.51433 | 0.28387 | 1.2 | 0.8 | 1
444 | PQ_445 | 1 | PQ_445 | 128054 | 138 | 6.771 | 0.95686 | 1.2 | 0.8 | 1
445 | PQ_446 | 1 | PQ_446 | 128059 | 138 | 0.56887 | 0.28412 | 1.2 | 0.8 | 1
446 | PQ_447 | 1 | PQ_447 | 128059 | 138 | 2.0828 | 0.19501 | 1.2 | 0.8 | 1
447 | PQ_448 | 1 | PQ_448 | 128066 | 138 | 1.5335 | 0.81707 | 1.2 | 0.8 | 1
448 | PQ_449 | 1 | PQ_449 | 128066 | 138 | 2.3267 | 0.20541 | 1.2 | 0.8 | 1
449 | PQ_450 | 1 | PQ_450 | 129199 | 138 | 2.0081 | 1.1138 | 1.2 | 0.8 | 1
450 | PQ_451 | 1 | PQ_451 | 129199 | 138 | 3.8005 | 0.38352 | 1.2 | 0.8 | 1
451 | PQ_452 | 1 | PQ_452 | 129257 | 161 | 2.8485 | 1.4896 | 1.2 | 0.8 | 1
452 | PQ_453 | 1 | PQ_453 | 129257 | 161 | 2.0703 | 0.36035 | 1.2 | 0.8 | 1
453 | PQ_454 | 1 | PQ_454 | 129529 | 22 | 4.8949 | 3.8542 | 1.2 | 0.8 | 1
454 | PQ_455 | 1 | PQ_455 | 129529 | 22 | 8.0405 | 1.0322 | 1.2 | 0.8 | 1
455 | PQ_456 | 1 | PQ_456 | 129529 | 22 | 0.28 | 0.174 | 1.2 | 0.8 | 1
456 | PQ_457 | 1 | PQ_457 | 129545 | 161 | 1.5298 | 0.62968 | 1.2 | 0.8 | 1
457 | PQ_458 | 1 | PQ_458 | 129545 | 161 | 1.7471 | 0.4009 | 1.2 | 0.8 | 1
458 | PQ_459 | 1 | PQ_459 | 130001 | 161 | 0.35241 | 0.19835 | 1.2 | 0.8 | 1
459 | PQ_460 | 1 | PQ_460 | 130001 | 161 | 0.72786 | 0.17418 | 1.2 | 0.8 | 1
460 | PQ_461 | 1 | PQ_461 | 130001 | 161 | 0.17235 | 0.0026022 | 1.2 | 0.8 | 1
461 | PQ_462 | 1 | PQ_462 | 130225 | 25 | 0.56 | 0.295 | 1.2 | 0.8 | 1
462 | PQ_463 | 1 | PQ_463 | 130225 | 25 | 36.9391 | 15.9926 | 1.2 | 0.8 | 1
463 | PQ_464 | 1 | PQ_464 | 130677 | 161 | 0.048351 | -0.049288 | 1.2 | 0.8 | 1
464 | PQ_465 | 1 | PQ_465 | 130677 | 161 | 1.9352 | 0.25588 | 1.2 | 0.8 | 1
465 | PQ_466 | 1 | PQ_466 | 130789 | 138 | 0.47851 | 0.1057 | 1.2 | 0.8 | 1
466 | PQ_467 | 1 | PQ_467 | 130789 | 138 | 2.097 | 0.58281 | 1.2 | 0.8 | 1
467 | PQ_468 | 1 | PQ_468 | 130850 | 161 | 3.9933 | 1.0842 | 1.2 | 0.8 | 1
468 | PQ_469 | 1 | PQ_469 | 130850 | 161 | 0.48055 | -0.067545 | 1.2 | 0.8 | 1
469 | PQ_470 | 1 | PQ_470 | 130886 | 345 | 9.225 | 2.8901 | 1.2 | 0.8 | 1
470 | PQ_471 | 1 | PQ_471 | 130931 | 138 | 0.52859 | 0.15362 | 1.2 | 0.8 | 1
471 | PQ_472 | 1 | PQ_472 | 130931 | 138 | 2.5784 | 0.33552 | 1.2 | 0.8 | 1
472 | PQ_473 | 1 | PQ_473 | 130974 | 345 | 1.3608 | 0.54565 | 1.2 | 0.8 | 1
473 | PQ_474 | 1 | PQ_474 | 131052 | 138 | 20.8137 | 2.6021 | 1.2 | 0.8 | 1
474 | PQ_475 | 1 | PQ_475 | 131180 | 138 | 3.0901 | 0.58079 | 1.2 | 0.8 | 1
475 | PQ_476 | 1 | PQ_476 | 131351 | 138 | 0.48076 | 0.098876 | 1.2 | 0.8 | 1
476 | PQ_477 | 1 | PQ_477 | 131351 | 138 | 1.9907 | 0.3796 | 1.2 | 0.8 | 1
477 | PQ_478 | 1 | PQ_478 | 131400 | 138 | 0.27137 | 0.031789 | 1.2 | 0.8 | 1
478 | PQ_479 | 1 | PQ_479 | 131400 | 138 | 2.0933 | 0.10541 | 1.2 | 0.8 | 1
479 | PQ_480 | 1 | PQ_480 | 131409 | 161 | 0.41284 | 0.024555 | 1.2 | 0.8 | 1
480 | PQ_481 | 1 | PQ_481 | 131409 | 161 | 2.2674 | 0.47981 | 1.2 | 0.8 | 1
481 | PQ_482 | 1 | PQ_482 | 131409 | 161 | 0.065088 | -0.02373 | 1.2 | 0.8 | 1
482 | PQ_483 | 1 | PQ_483 | 131437 | 161 | 2.8727 | 0.65963 | 1.2 | 0.8 | 1
483 | PQ_484 | 1 | PQ_484 | 131610 | 138 | 0.37761 | 0.086948 | 1.2 | 0.8 | 1
484 | PQ_485 | 1 | PQ_485 | 131610 | 138 | 2.967 | 0.70773 | 1.2 | 0.8 | 1
485 | PQ_486 | 1 | PQ_486 | 131610 | 138 | 0.21769 | -0.044739 | 1.2 | 0.8 | 1
486 | PQ_487 | 1 | PQ_487 | 131651 | 345 | 13.0064 | 3.228 | 1.2 | 0.8 | 1
487 | PQ_488 | 1 | PQ_488 | 131747 | 345 | 4.4333 | 1.4704 | 1.2 | 0.8 | 1
488 | PQ_489 | 1 | PQ_489 | 131747 | 345 | 0.21767 | -0.0068699 | 1.2 | 0.8 | 1
489 | PQ_490 | 1 | PQ_490 | 131755 | 138 | 0.15022 | 0.079118 | 1.2 | 0.8 | 1
490 | PQ_491 | 1 | PQ_491 | 131755 | 138 | 7.8698 | 1.2711 | 1.2 | 0.8 | 1
491 | PQ_492 | 1 | PQ_492 | 131764 | 138 | 0.13509 | 0.07104 | 1.2 | 0.8 | 1
492 | PQ_493 | 1 | PQ_493 | 131764 | 138 | 6.6952 | 1.313 | 1.2 | 0.8 | 1
493 | PQ_494 | 1 | PQ_494 | 131774 | 138 | 4.6489 | 0.82765 | 1.2 | 0.8 | 1
494 | PQ_495 | 1 | PQ_495 | 132327 | 345 | 4.8695 | 1.2732 | 1.2 | 0.8 | 1
495 | PQ_496 | 1 | PQ_496 | 132435 | 22 | 0.422 | 0.262 | 1.2 | 0.8 | 1
496 | PQ_497 | 1 | PQ_497 | 132435 | 22 | 46.1783 | 19.3078 | 1.2 | 0.8 | 1
497 | PQ_498 | 1 | PQ_498 | 134009 | 161 | 0.32918 | 0.13786 | 1.2 | 0.8 | 1
498 | PQ_499 | 1 | PQ_499 | 134009 | 161 | 1.0686 | 0.27378 | 1.2 | 0.8 | 1
499 | PQ_500 | 1 | PQ_500 | 134090 | 22 | 30.374 | 13.3907 | 1.2 | 0.8 | 1
500 | PQ_501 | 1 | PQ_501 | 134090 | 22 | 3.5062 | 0.85503 | 1.2 | 0.8 | 1
501 | PQ_502 | 1 | PQ_502 | 134090 | 22 | 0.33 | 0.1 | 1.2 | 0.8 | 1
502 | PQ_503 | 1 | PQ_503 | 134180 | 161 | 1.751 | 0.66712 | 1.2 | 0.8 | 1
503 | PQ_504 | 1 | PQ_504 | 134180 | 161 | 0.73794 | -0.097359 | 1.2 | 0.8 | 1
504 | PQ_505 | 1 | PQ_505 | 136260 | 765 | 13.7639 | 8.1586 | 1.2 | 0.8 | 1
505 | PQ_506 | 1 | PQ_506 | 136362 | 345 | 4.675 | 2.9131 | 1.2 | 0.8 | 1
506 | PQ_507 | 1 | PQ_507 | 136362 | 345 | 0.15062 | 0.025667 | 1.2 | 0.8 | 1
507 | PQ_508 | 1 | PQ_508 | 136406 | 345 | 11.8182 | 5.7614 | 1.2 | 0.8 | 1
508 | PQ_509 | 1 | PQ_509 | 136421 | 345 | 45.1002 | 14.5387 | 1.2 | 0.8 | 1
509 | PQ_510 | 1 | PQ_510 | 137038 | 138 | 6.2186 | 1.706 | 1.2 | 0.8 | 1
510 | PQ_511 | 1 | PQ_511 | 137326 | 138 | 0.74239 | 0.14935 | 1.2 | 0.8 | 1
511 | PQ_512 | 1 | PQ_512 | 137326 | 138 | 11.4531 | 2.6202 | 1.2 | 0.8 | 1
512 | PQ_513 | 1 | PQ_513 | 137523 | 25 | 167.3159 | 96.3094 | 1.2 | 0.8 | 1
513 | PQ_514 | 1 | PQ_514 | 137523 | 25 | 0.48093 | 0.12987 | 1.2 | 0.8 | 1
514 | PQ_515 | 1 | PQ_515 | 139152 | 22 | 40.0551 | 23.9331 | 1.2 | 0.8 | 1
515 | PQ_516 | 1 | PQ_516 | 139152 | 22 | 0.19542 | 0.00084872 | 1.2 | 0.8 | 1
516 | PQ_517 | 1 | PQ_517 | 139241 | 138 | 0.068115 | 0.011057 | 1.2 | 0.8 | 1
517 | PQ_518 | 1 | PQ_518 | 139241 | 138 | 0 | 0 | 1.2 | 0.8 | 1
518 | PQ_519 | 1 | PQ_519 | 139241 | 138 | 1.7539 | 0.47467 | 1.2 | 0.8 | 1
519 | PQ_520 | 1 | PQ_520 | 139241 | 138 | 1.4451 | 0.3161 | 1.2 | 0.8 | 1
520 | PQ_521 | 1 | PQ_521 | 139241 | 138 | 0.0077947 | -0.031745 | 1.2 | 0.8 | 1
521 | PQ_522 | 1 | PQ_522 | 139244 | 345 | 0.45253 | 0.2361 | 1.2 | 0.8 | 1
522 | PQ_523 | 1 | PQ_523 | 139244 | 345 | 1.9146 | 0.84926 | 1.2 | 0.8 | 1
523 | PQ_524 | 1 | PQ_524 | 139247 | 345 | -0.0021213 | 0.0056667 | 1.2 | 0.8 | 1
524 | PQ_525 | 1 | PQ_525 | 139247 | 345 | 19.2067 | 10.5018 | 1.2 | 0.8 | 1
525 | PQ_526 | 1 | PQ_526 | 139430 | 24 | 68.0834 | 37.9334 | 1.2 | 0.8 | 1
526 | PQ_527 | 1 | PQ_527 | 139582 | 138 | 2.4221 | 0.72899 | 1.2 | 0.8 | 1
527 | PQ_528 | 1 | PQ_528 | 139676 | 345 | 1.7094 | 0.80308 | 1.2 | 0.8 | 1
528 | PQ_529 | 1 | PQ_529 | 139676 | 345 | 3.2738 | 1.9505 | 1.2 | 0.8 | 1
529 | PQ_530 | 1 | PQ_530 | 139786 | 115 | 1.907 | 0.62332 | 1.2 | 0.8 | 1
530 | PQ_531 | 1 | PQ_531 | 139786 | 115 | 1.2165 | 0.41462 | 1.2 | 0.8 | 1
531 | PQ_532 | 1 | PQ_532 | 140199 | 22 | 253.8347 | 140.3654 | 1.2 | 0.8 | 1
532 | PQ_533 | 1 | PQ_533 | 140199 | 22 | 0.87996 | -0.041942 | 1.2 | 0.8 | 1
533 | PQ_534 | 1 | PQ_534 | 140376 | 115 | 1.3825 | 0.46869 | 1.2 | 0.8 | 1
534 | PQ_535 | 1 | PQ_535 | 140376 | 115 | 2.5848 | 0.81061 | 1.2 | 0.8 | 1
535 | PQ_536 | 1 | PQ_536 | 140463 | 230 | 16.8943 | 8.0498 | 1.2 | 0.8 | 1
536 | PQ_537 | 1 | PQ_537 | 140467 | 230 | 15.0865 | 4.8514 | 1.2 | 0.8 | 1
537 | PQ_538 | 1 | PQ_538 | 140474 | 230 | 3.3541 | 1.4353 | 1.2 | 0.8 | 1
538 | PQ_539 | 1 | PQ_539 | 140474 | 230 | 10.9072 | 2.6741 | 1.2 | 0.8 | 1
539 | PQ_540 | 1 | PQ_540 | 140474 | 230 | -0.045253 | 0.0043829 | 1.2 | 0.8 | 1
540 | PQ_541 | 1 | PQ_541 | 140476 | 500 | 5.6569 | 3.9655 | 1.2 | 0.8 | 1
541 | PQ_542 | 1 | PQ_542 | 142269 | 230 | 0 | 0 | 1.2 | 0.8 | 1
542 | PQ_543 | 1 | PQ_543 | 142269 | 230 | 23.5546 | 7.331 | 1.2 | 0.8 | 1
543 | PQ_544 | 1 | PQ_544 | 142269 | 230 | 2.6518 | 0.60397 | 1.2 | 0.8 | 1
544 | PQ_545 | 1 | PQ_545 | 142442 | 230 | 0 | 0 | 1.2 | 0.8 | 1
545 | PQ_546 | 1 | PQ_546 | 142442 | 230 | 7.1135 | 1.7159 | 1.2 | 0.8 | 1
546 | PQ_547 | 1 | PQ_547 | 142442 | 230 | 1.1495 | 0.31276 | 1.2 | 0.8 | 1
547 | PQ_548 | 1 | PQ_548 | 143169 | 230 | 0 | 0 | 1.2 | 0.8 | 1
548 | PQ_549 | 1 | PQ_549 | 143169 | 230 | 4.4014 | 1.5384 | 1.2 | 0.8 | 1
549 | PQ_550 | 1 | PQ_550 | 143169 | 230 | 0.57287 | 0.054003 | 1.2 | 0.8 | 1
550 | PQ_551 | 1 | PQ_551 | 143301 | 21 | 85.6303 | 41.7215 | 1.2 | 0.8 | 1
551 | PQ_552 | 1 | PQ_552 | 143301 | 21 | 3.7366 | 0.2618 | 1.2 | 0.8 | 1
552 | PQ_553 | 1 | PQ_553 | 143521 | 230 | 0 | 0 | 1.2 | 0.8 | 1
553 | PQ_554 | 1 | PQ_554 | 143521 | 230 | 18.7656 | 6.2823 | 1.2 | 0.8 | 1
554 | PQ_555 | 1 | PQ_555 | 143521 | 230 | 2.8442 | -0.70735 | 1.2 | 0.8 | 1
555 | PQ_556 | 1 | PQ_556 | 146102 | 230 | 0.025286 | 0.0093298 | 1.2 | 0.8 | 1
556 | PQ_557 | 1 | PQ_557 | 146102 | 230 | 5.1585 | 1.5686 | 1.2 | 0.8 | 1
557 | PQ_558 | 1 | PQ_558 | 146102 | 230 | 0.80896 | 0.12745 | 1.2 | 0.8 | 1
558 | PQ_559 | 1 | PQ_559 | 147119 | 230 | 4.7784 | 2.3538 | 1.2 | 0.8 | 1
559 | PQ_560 | 1 | PQ_560 | 147119 | 230 | 0.38967 | 0.052976 | 1.2 | 0.8 | 1
560 | PQ_561 | 1 | PQ_561 | 147916 | 22 | 21.2699 | 13.9469 | 1.2 | 0.8 | 1
561 | PQ_562 | 1 | PQ_562 | 147916 | 22 | 5.5805 | 1.1014 | 1.2 | 0.8 | 1
562 | PQ_563 | 1 | PQ_563 | 149050 | 230 | 0.14185 | 0.036104 | 1.2 | 0.8 | 1
563 | PQ_564 | 1 | PQ_564 | 149050 | 230 | 14.66 | 6.8243 | 1.2 | 0.8 | 1
564 | PQ_565 | 1 | PQ_565 | 149050 | 230 | 2.0023 | 0.38015 | 1.2 | 0.8 | 1
565 | PQ_566 | 1 | PQ_566 | 150106 | 230 | 0.60623 | 0.26678 | 1.2 | 0.8 | 1
566 | PQ_567 | 1 | PQ_567 | 150106 | 230 | 8.7607 | 2.5627 | 1.2 | 0.8 | 1
567 | PQ_568 | 1 | PQ_568 | 152632 | 13.8 | 15.3641 | 6.7351 | 1.2 | 0.8 | 1
568 | PQ_569 | 1 | PQ_569 | 152632 | 13.8 | 0.8278 | 0.15671 | 1.2 | 0.8 | 1
569 | PQ_570 | 1 | PQ_570 | 152680 | 161 | 4.9119 | 0.9643 | 1.2 | 0.8 | 1
570 | PQ_571 | 1 | PQ_571 | 152680 | 161 | 0.23755 | -0.043573 | 1.2 | 0.8 | 1
571 | PQ_572 | 1 | PQ_572 | 152692 | 161 | 9.3989 | 2.9886 | 1.2 | 0.8 | 1
572 | PQ_573 | 1 | PQ_573 | 152692 | 161 | 0.20797 | -0.070771 | 1.2 | 0.8 | 1
573 | PQ_574 | 1 | PQ_574 | 152708 | 161 | 4.4729 | 1.1952 | 1.2 | 0.8 | 1
574 | PQ_575 | 1 | PQ_575 | 152792 | 138 | 3.911 | 0.82983 | 1.2 | 0.8 | 1
575 | PQ_576 | 1 | PQ_576 | 152792 | 138 | 0.2645 | 0.0031054 | 1.2 | 0.8 | 1
576 | PQ_577 | 1 | PQ_577 | 152800 | 138 | 0.15694 | 0.03231 | 1.2 | 0.8 | 1
577 | PQ_578 | 1 | PQ_578 | 152800 | 138 | 3.2595 | 0.66338 | 1.2 | 0.8 | 1
578 | PQ_579 | 1 | PQ_579 | 152800 | 138 | 0.024975 | -0.022261 | 1.2 | 0.8 | 1
579 | PQ_580 | 1 | PQ_580 | 153139 | 161 | 10.6864 | 2.6645 | 1.2 | 0.8 | 1
580 | PQ_581 | 1 | PQ_581 | 153139 | 161 | 0.10989 | -0.043086 | 1.2 | 0.8 | 1
581 | PQ_582 | 1 | PQ_582 | 153802 | 138 | 0.31618 | 0.083862 | 1.2 | 0.8 | 1
582 | PQ_583 | 1 | PQ_583 | 153802 | 138 | 7.6034 | 1.3457 | 1.2 | 0.8 | 1
583 | PQ_584 | 1 | PQ_584 | 153819 | 345 | 9.5062 | 3.0733 | 1.2 | 0.8 | 1
584 | PQ_585 | 1 | PQ_585 | 153866 | 345 | 5.7536 | 2.1588 | 1.2 | 0.8 | 1
585 | PQ_586 | 1 | PQ_586 | 153945 | 138 | 0.074155 | 0.022146 | 1.2 | 0.8 | 1
586 | PQ_587 | 1 | PQ_587 | 153945 | 138 | 3.171 | 1.1121 | 1.2 | 0.8 | 1
587 | PQ_588 | 1 | PQ_588 | 153972 | 138 | 2.8934 | 0.88033 | 1.2 | 0.8 | 1
588 | PQ_589 | 1 | PQ_589 | 154022 | 138 | 0.034499 | 0.007263 | 1.2 | 0.8 | 1
589 | PQ_590 | 1 | PQ_590 | 154022 | 138 | 1.5427 | 0.13308 | 1.2 | 0.8 | 1
590 | PQ_591 | 1 | PQ_591 | 154022 | 138 | 0.16133 | -0.041279 | 1.2 | 0.8 | 1
591 | PQ_592 | 1 | PQ_592 | 154033 | 345 | 6.3457 | 3.091 | 1.2 | 0.8 | 1
592 | PQ_593 | 1 | PQ_593 | 154434 | 115 | 0.039942 | 0.0081065 | 1.2 | 0.8 | 1
593 | PQ_594 | 1 | PQ_594 | 154434 | 115 | 0.21961 | 0.051331 | 1.2 | 0.8 | 1
594 | PQ_595 | 1 | PQ_595 | 154434 | 115 | 1.9503 | 0.58154 | 1.2 | 0.8 | 1
595 | PQ_596 | 1 | PQ_596 | 154448 | 161 | 2.2227 | 0.76245 | 1.2 | 0.8 | 1
596 | PQ_597 | 1 | PQ_597 | 154456 | 161 | 1.36 | 0.49801 | 1.2 | 0.8 | 1
597 | PQ_598 | 1 | PQ_598 | 154456 | 161 | 0.18281 | 0.039877 | 1.2 | 0.8 | 1
598 | PQ_599 | 1 | PQ_599 | 155222 | 161 | 5.0373 | 1.0656 | 1.2 | 0.8 | 1
599 | PQ_600 | 1 | PQ_600 | 155222 | 161 | 0.36247 | 0.022049 | 1.2 | 0.8 | 1
600 | PQ_601 | 1 | PQ_601 | 155223 | 18 | 48.6114 | 23.4241 | 1.2 | 0.8 | 1
601 | PQ_602 | 1 | PQ_602 | 155224 | 345 | 4.1427 | 1.8599 | 1.2 | 0.8 | 1
602 | PQ_603 | 1 | PQ_603 | 155948 | 138 | 2.8848 | 1.2918 | 1.2 | 0.8 | 1
603 | PQ_604 | 1 | PQ_604 | 156449 | 345 | -1.0374 | 0.50665 | 1.2 | 0.8 | 1
604 | PQ_605 | 1 | PQ_605 | 156449 | 345 | 2.8156 | 1.4834 | 1.2 | 0.8 | 1
605 | PQ_606 | 1 | PQ_606 | 156751 | 25 | 45.7203 | 17.0245 | 1.2 | 0.8 | 1
606 | PQ_607 | 1 | PQ_607 | 156772 | 345 | 7.5022 | 3.2679 | 1.2 | 0.8 | 1
607 | PQ_608 | 1 | PQ_608 | 156793 | 345 | 1.2828 | 0.54677 | 1.2 | 0.8 | 1
608 | PQ_609 | 1 | PQ_609 | 156796 | 345 | 6.1866 | 2.3224 | 1.2 | 0.8 | 1
609 | PQ_610 | 1 | PQ_610 | 156934 | 161 | 0.97299 | 0.19351 | 1.2 | 0.8 | 1
610 | PQ_611 | 1 | PQ_611 | 157039 | 138 | 7.4547 | 1.7389 | 1.2 | 0.8 | 1
611 | PQ_612 | 1 | PQ_612 | 157962 | 25 | 13.9448 | 6.0484 | 1.2 | 0.8 | 1
612 | PQ_613 | 1 | PQ_613 | 157968 | 345 | 7.6434 | 3.0791 | 1.2 | 0.8 | 1
613 | PQ_614 | 1 | PQ_614 | 157968 | 345 | 0.1483 | -0.028142 | 1.2 | 0.8 | 1
614 | PQ_615 | 1 | PQ_615 | 157981 | 345 | 2.5048 | 1.2018 | 1.2 | 0.8 | 1
615 | PQ_616 | 1 | PQ_616 | 158064 | 161 | 0.13239 | 0.049863 | 1.2 | 0.8 | 1
616 | PQ_617 | 1 | PQ_617 | 158064 | 161 | 1.1506 | 0.27801 | 1.2 | 0.8 | 1
617 | PQ_618 | 1 | PQ_618 | 158126 | 161 | 0.092862 | 0.018909 | 1.2 | 0.8 | 1
618 | PQ_619 | 1 | PQ_619 | 158126 | 161 | 4.4344 | 1.0786 | 1.2 | 0.8 | 1
619 | PQ_620 | 1 | PQ_620 | 158742 | 161 | 0.10666 | -0.026412 | 1.2 | 0.8 | 1
620 | PQ_621 | 1 | PQ_621 | 158742 | 161 | 0.087656 | 0.034356 | 1.2 | 0.8 | 1
621 | PQ_622 | 1 | PQ_622 | 158742 | 161 | 11.1039 | 2.3472 | 1.2 | 0.8 | 1
622 | PQ_623 | 1 | PQ_623 | 158754 | 115 | 1.2532 | 0.50675 | 1.2 | 0.8 | 1
623 | PQ_624 | 1 | PQ_624 | 158754 | 115 | 1.0042 | 0.20357 | 1.2 | 0.8 | 1
624 | PQ_625 | 1 | PQ_625 | 159169 | 34.5 | 7.9306 | 3.3818 | 1.2 | 0.8 | 1
625 | PQ_626 | 1 | PQ_626 | 159169 | 34.5 | 0.1207 | -0.0096605 | 1.2 | 0.8 | 1
626 | PQ_627 | 1 | PQ_627 | 159169 | 34.5 | 0.952 | 0.7158 | 1.2 | 0.8 | 1
627 | PQ_628 | 1 | PQ_628 | 159199 | 345 | 2.3155 | 1.3022 | 1.2 | 0.8 | 1
628 | PQ_629 | 1 | PQ_629 | 159201 | 345 | 0 | 0 | 1.2 | 0.8 | 1
629 | PQ_630 | 1 | PQ_630 | 159201 | 345 | 4.9378 | 2.0282 | 1.2 | 0.8 | 1
630 | PQ_631 | 1 | PQ_631 | 159209 | 161 | 0.38831 | 0.21077 | 1.2 | 0.8 | 1
631 | PQ_632 | 1 | PQ_632 | 159209 | 161 | 2.311 | 1.131 | 1.2 | 0.8 | 1
632 | PQ_633 | 1 | PQ_633 | 159221 | 161 | 0.2731 | 0.10928 | 1.2 | 0.8 | 1
633 | PQ_634 | 1 | PQ_634 | 159221 | 161 | 3.1995 | 1.0991 | 1.2 | 0.8 | 1
634 | PQ_635 | 1 | PQ_635 | 159314 | 161 | 0.87926 | 0.33199 | 1.2 | 0.8 | 1
635 | PQ_636 | 1 | PQ_636 | 159469 | 161 | 2.659 | 0.58039 | 1.2 | 0.8 | 1
636 | PQ_637 | 1 | PQ_637 | 159469 | 161 | 1.315 | -0.55983 | 1.2 | 0.8 | 1
637 | PQ_638 | 1 | PQ_638 | 159476 | 161 | 1.3202 | 0.29815 | 1.2 | 0.8 | 1
638 | PQ_639 | 1 | PQ_639 | 159476 | 161 | 0.26113 | -0.10848 | 1.2 | 0.8 | 1
639 | PQ_640 | 1 | PQ_640 | 159480 | 161 | 2.5291 | 0.71955 | 1.2 | 0.8 | 1
640 | PQ_641 | 1 | PQ_641 | 159480 | 161 | 0.18143 | -0.28679 | 1.2 | 0.8 | 1
641 | PQ_642 | 1 | PQ_642 | 159657 | 18 | 1.1694 | 0.39477 | 1.2 | 0.8 | 1
642 | PQ_643 | 1 | PQ_643 | 159657 | 18 | 0.93561 | -0.11991 | 1.2 | 0.8 | 1
643 | PQ_644 | 1 | PQ_644 | 159995 | 230 | 2.0013 | 0.8794 | 1.2 | 0.8 | 1
644 | PQ_645 | 1 | PQ_645 | 159995 | 230 | 1.6504 | 0.78094 | 1.2 | 0.8 | 1
645 | PQ_646 | 1 | PQ_646 | 159995 | 230 | 108.3049 | 50.7643 | 1.2 | 0.8 | 1
646 | PQ_647 | 1 | PQ_647 | 160002 | 26 | 11.7416 | 3.2511 | 1.2 | 0.8 | 1
647 | PQ_648 | 1 | PQ_648 | 160002 | 26 | 62.8506 | 25.367 | 1.2 | 0.8 | 1
648 | PQ_649 | 1 | PQ_649 | 160002 | 26 | 0.27379 | -0.060375 | 1.2 | 0.8 | 1
649 | PQ_650 | 1 | PQ_650 | 160002 | 26 | 0.45 | 0.35999 | 1.2 | 0.8 | 1
650 | PQ_651 | 1 | PQ_651 | 160105 | 345 | 0.12006 | 0.083472 | 1.2 | 0.8 | 1
651 | PQ_652 | 1 | PQ_652 | 160105 | 345 | 0.81062 | 0.27226 | 1.2 | 0.8 | 1
652 | PQ_653 | 1 | PQ_653 | 160110 | 115 | 0.18713 | 0.040561 | 1.2 | 0.8 | 1
653 | PQ_654 | 1 | PQ_654 | 160110 | 115 | 1.23 | 0.44153 | 1.2 | 0.8 | 1
654 | PQ_655 | 1 | PQ_655 | 160110 | 115 | 0.6352 | 0.12705 | 1.2 | 0.8 | 1
655 | PQ_656 | 1 | PQ_656 | 160186 | 345 | 1.0372 | 0.32614 | 1.2 | 0.8 | 1
656 | PQ_657 | 1 | PQ_657 | 160186 | 345 | 3.637 | 2.3664 | 1.2 | 0.8 | 1
657 | PQ_658 | 1 | PQ_658 | 160192 | 345 | 7.5805 | 6.2347 | 1.2 | 0.8 | 1
658 | PQ_659 | 1 | PQ_659 | 160199 | 345 | 0.45156 | 0.088778 | 1.2 | 0.8 | 1
659 | PQ_660 | 1 | PQ_660 | 160199 | 345 | 1.3364 | 0.79401 | 1.2 | 0.8 | 1
660 | PQ_661 | 1 | PQ_661 | 160238 | 115 | 4.0123 | 0.54214 | 1.2 | 0.8 | 1
661 | PQ_662 | 1 | PQ_662 | 160238 | 115 | 3.2275 | 0.41354 | 1.2 | 0.8 | 1
662 | PQ_663 | 1 | PQ_663 | 160238 | 115 | 0.58892 | 0.070679 | 1.2 | 0.8 | 1
663 | PQ_664 | 1 | PQ_664 | 160290 | 161 | 0.28634 | 0.078112 | 1.2 | 0.8 | 1
664 | PQ_665 | 1 | PQ_665 | 160290 | 161 | 0.68215 | 0.7843 | 1.2 | 0.8 | 1
665 | PQ_666 | 1 | PQ_666 | 160308 | 161 | 1.0831 | 0.30334 | 1.2 | 0.8 | 1
666 | PQ_667 | 1 | PQ_667 | 160308 | 161 | 1.917 | 0.6336 | 1.2 | 0.8 | 1
667 | PQ_668 | 1 | PQ_668 | 160308 | 161 | 1.0771 | -0.30757 | 1.2 | 0.8 | 1
668 | PQ_669 | 1 | PQ_669 | 160313 | 115 | 1.3368 | 0.34952 | 1.2 | 0.8 | 1
669 | PQ_670 | 1 | PQ_670 | 160313 | 115 | 0.65571 | 0.12258 | 1.2 | 0.8 | 1
670 | PQ_671 | 1 | PQ_671 | 161612 | 230 | 0.045703 | 0.017096 | 1.2 | 0.8 | 1
671 | PQ_672 | 1 | PQ_672 | 161612 | 230 | 1.095 | 0.51056 | 1.2 | 0.8 | 1
672 | PQ_673 | 1 | PQ_673 | 161624 | 230 | 0.0018761 | 0.00029022 | 1.2 | 0.8 | 1
673 | PQ_674 | 1 | PQ_674 | 161624 | 230 | -0.013329 | 1.0779 | 1.2 | 0.8 | 1
674 | PQ_675 | 1 | PQ_675 | 161627 | 230 | 0.024862 | 0.011438 | 1.2 | 0.8 | 1
675 | PQ_676 | 1 | PQ_676 | 161627 | 230 | 0.34504 | 0.46198 | 1.2 | 0.8 | 1
676 | PQ_677 | 1 | PQ_677 | 161640 | 115 | 0.84217 | 0.21039 | 1.2 | 0.8 | 1
677 | PQ_678 | 1 | PQ_678 | 161640 | 115 | 0.76218 | 0.066716 | 1.2 | 0.8 | 1
678 | PQ_679 | 1 | PQ_679 | 161653 | 115 | 1.0674 | 0.29268 | 1.2 | 0.8 | 1
679 | PQ_680 | 1 | PQ_680 | 161653 | 115 | 0.94255 | 0.16175 | 1.2 | 0.8 | 1
680 | PQ_681 | 1 | PQ_681 | 161653 | 115 | -0.00054414 | -0.00084645 | 1.2 | 0.8 | 1
681 | PQ_682 | 1 | PQ_682 | 161948 | 161 | 0.10394 | 0.02589 | 1.2 | 0.8 | 1
682 | PQ_683 | 1 | PQ_683 | 161948 | 161 | 3.6754 | 1.088 | 1.2 | 0.8 | 1
683 | PQ_684 | 1 | PQ_684 | 161948 | 161 | 0.09894 | 0.0018265 | 1.2 | 0.8 | 1
684 | PQ_685 | 1 | PQ_685 | 163000 | 22 | 0.589 | 0 | 1.2 | 0.8 | 1
685 | PQ_686 | 1 | PQ_686 | 163000 | 22 | 19.901 | 9.679 | 1.2 | 0.8 | 1
686 | PQ_687 | 1 | PQ_687 | 163000 | 22 | 0.019031 | -0.027308 | 1.2 | 0.8 | 1
687 | PQ_688 | 1 | PQ_688 | 163000 | 22 | 0.44 | 0 | 1.2 | 0.8 | 1
688 | PQ_689 | 1 | PQ_689 | 163048 | 230 | 0.24769 | 0.081029 | 1.2 | 0.8 | 1
689 | PQ_690 | 1 | PQ_690 | 163048 | 230 | 0.47019 | 0.65814 | 1.2 | 0.8 | 1
690 | PQ_691 | 1 | PQ_691 | 163048 | 230 | 0.21744 | -0.095964 | 1.2 | 0.8 | 1
691 | PQ_692 | 1 | PQ_692 | 163052 | 230 | 0.26074 | 0.06011 | 1.2 | 0.8 | 1
692 | PQ_693 | 1 | PQ_693 | 163052 | 230 | 1.0122 | 0.49251 | 1.2 | 0.8 | 1
693 | PQ_694 | 1 | PQ_694 | 163056 | 230 | 0.21112 | 0.027523 | 1.2 | 0.8 | 1
694 | PQ_695 | 1 | PQ_695 | 163056 | 230 | 2.1231 | 0.83146 | 1.2 | 0.8 | 1
695 | PQ_696 | 1 | PQ_696 | 163317 | 25 | 0.19 | 0.094001 | 1.2 | 0.8 | 1
696 | PQ_697 | 1 | PQ_697 | 163317 | 25 | 21.9531 | 13.3772 | 1.2 | 0.8 | 1
697 | PQ_698 | 1 | PQ_698 | 163317 | 25 | 0.67 | 0.35 | 1.2 | 0.8 | 1
698 | PQ_699 | 1 | PQ_699 | 163345 | 230 | 2.2946 | 0.63332 | 1.2 | 0.8 | 1
699 | PQ_700 | 1 | PQ_700 | 163362 | 230 | 1.2005 | 0.26178 | 1.2 | 0.8 | 1
700 | PQ_701 | 1 | PQ_701 | 163800 | 345 | 7.0439 | 3.3632 | 1.2 | 0.8 | 1
701 | PQ_702 | 1 | PQ_702 | 163801 | 161 | 4.7551 | 1.6467 | 1.2 | 0.8 | 1
702 | PQ_703 | 1 | PQ_703 | 163806 | 26 | 33.9266 | 8.4476 | 1.2 | 0.8 | 1
703 | PQ_704 | 1 | PQ_704 | 163806 | 26 | 0.16273 | 0.012642 | 1.2 | 0.8 | 1
704 | PQ_705 | 1 | PQ_705 | 163806 | 26 | 0.8 | 0.5 | 1.2 | 0.8 | 1
705 | PQ_706 | 1 | PQ_706 | 163875 | 345 | 3.4658 | 1.8324 | 1.2 | 0.8 | 1
706 | PQ_707 | 1 | PQ_707 | 163876 | 161 | 4.2105 | 1.3753 | 1.2 | 0.8 | 1
707 | PQ_708 | 1 | PQ_708 | 164350 | 345 | 6.9163 | 2.473 | 1.2 | 0.8 | 1
708 | PQ_709 | 1 | PQ_709 | 164350 | 345 | 0.17634 | 0.0028892 | 1.2 | 0.8 | 1
709 | PQ_710 | 1 | PQ_710 | 164402 | 345 | 0.57947 | 0.17168 | 1.2 | 0.8 | 1
710 | PQ_711 | 1 | PQ_711 | 164403 | 345 | 1.0783 | 0.48631 | 1.2 | 0.8 | 1
711 | PQ_712 | 1 | PQ_712 | 164403 | 345 | 0.23895 | 0.047141 | 1.2 | 0.8 | 1
712 | PQ_713 | 1 | PQ_713 | 164415 | 161 | 0.19512 | 0.073808 | 1.2 | 0.8 | 1
713 | PQ_714 | 1 | PQ_714 | 164415 | 161 | 2.4488 | 0.27848 | 1.2 | 0.8 | 1
714 | PQ_715 | 1 | PQ_715 | 164415 | 161 | 0.04274 | -0.0072481 | 1.2 | 0.8 | 1
715 | PQ_716 | 1 | PQ_716 | 164759 | 230 | 1.51 | 0.90374 | 1.2 | 0.8 | 1
716 | PQ_717 | 1 | PQ_717 | 164783 | 230 | 4.501 | 1.8535 | 1.2 | 0.8 | 1
717 | PQ_718 | 1 | PQ_718 | 164786 | 345 | 1.7729 | 0.94304 | 1.2 | 0.8 | 1
718 | PQ_719 | 1 | PQ_719 | 164831 | 345 | 1.4224 | 1.1052 | 1.2 | 0.8 | 1
719 | PQ_720 | 1 | PQ_720 | 164863 | 161 | 1.5445 | 0.34797 | 1.2 | 0.8 | 1
720 | PQ_721 | 1 | PQ_721 | 164870 | 115 | 2.7904 | 0.73776 | 1.2 | 0.8 | 1
721 | PQ_722 | 1 | PQ_722 | 164893 | 115 | 1.4454 | 0.64463 | 1.2 | 0.8 | 1
722 | PQ_723 | 1 | PQ_723 | 164902 | 345 | 8.313 | 3.5495 | 1.2 | 0.8 | 1
723 | PQ_724 | 1 | PQ_724 | 164915 | 115 | 0.48517 | 0.27399 | 1.2 | 0.8 | 1
724 | PQ_725 | 1 | PQ_725 | 164915 | 115 | 1.8497 | 0.33411 | 1.2 | 0.8 | 1
725 | PQ_726 | 1 | PQ_726 | 165302 | 18 | 1.2844 | 0.78698 | 1.2 | 0.8 | 1
726 | PQ_727 | 1 | PQ_727 | 165302 | 18 | 15.8336 | 7.9467 | 1.2 | 0.8 | 1
727 | PQ_728 | 1 | PQ_728 | 165411 | 161 | 2.1889 | 0.65653 | 1.2 | 0.8 | 1
728 | PQ_729 | 1 | PQ_729 | 165411 | 161 | 8.8878 | 2.359 | 1.2 | 0.8 | 1
729 | PQ_730 | 1 | PQ_730 | 165411 | 161 | 0.12298 | 0.018715 | 1.2 | 0.8 | 1
730 | PQ_731 | 1 | PQ_731 | 166444 | 230 | 3.077 | 0.94434 | 1.2 | 0.8 | 1
731 | PQ_732 | 1 | PQ_732 | 166452 | 115 | 0.32303 | 0.067642 | 1.2 | 0.8 | 1
732 | PQ_733 | 1 | PQ_733 | 166452 | 115 | 0.936 | 0.11964 | 1.2 | 0.8 | 1
733 | PQ_734 | 1 | PQ_734 | 166512 | 115 | 0.26012 | 0.058773 | 1.2 | 0.8 | 1
734 | PQ_735 | 1 | PQ_735 | 166512 | 115 | 0.88307 | 0.14481 | 1.2 | 0.8 | 1
735 | PQ_736 | 1 | PQ_736 | 166512 | 115 | 0.09427 | 0.020059 | 1.2 | 0.8 | 1
736 | PQ_737 | 1 | PQ_737 | 166523 | 230 | 4.183 | 1.4718 | 1.2 | 0.8 | 1
737 | PQ_738 | 1 | PQ_738 | 166530 | 230 | 0.71158 | 0.14618 | 1.2 | 0.8 | 1
738 | PQ_739 | 1 | PQ_739 | 166531 | 115 | 0.15026 | -0.014233 | 1.2 | 0.8 | 1
739 | PQ_740 | 1 | PQ_740 | 166531 | 115 | 1.5712 | 0.41883 | 1.2 | 0.8 | 1
740 | PQ_741 | 1 | PQ_741 | 166531 | 115 | 0.014099 | 0.0030175 | 1.2 | 0.8 | 1
741 | PQ_742 | 1 | PQ_742 | 166537 | 345 | 1.3891 | 0.5584 | 1.2 | 0.8 | 1
742 | PQ_743 | 1 | PQ_743 | 166550 | 230 | 0.071706 | 0.025992 | 1.2 | 0.8 | 1
743 | PQ_744 | 1 | PQ_744 | 166550 | 230 | 3.1227 | 1.2369 | 1.2 | 0.8 | 1
744 | PQ_745 | 1 | PQ_745 | 166554 | 230 | 0.10767 | 0.016607 | 1.2 | 0.8 | 1
745 | PQ_746 | 1 | PQ_746 | 166554 | 230 | 1.0109 | 0.37033 | 1.2 | 0.8 | 1
746 | PQ_747 | 1 | PQ_747 | 166560 | 161 | 2.4384 | 0.7063 | 1.2 | 0.8 | 1
747 | PQ_748 | 1 | PQ_748 | 166563 | 161 | 0.053204 | 0.033137 | 1.2 | 0.8 | 1
748 | PQ_749 | 1 | PQ_749 | 166563 | 161 | 1.2933 | 0.34616 | 1.2 | 0.8 | 1
749 | PQ_750 | 1 | PQ_750 | 166565 | 230 | 5.2488 | 2.1737 | 1.2 | 0.8 | 1
750 | PQ_751 | 1 | PQ_751 | 166571 | 345 | 4.0673 | 2.1313 | 1.2 | 0.8 | 1
751 | PQ_752 | 1 | PQ_752 | 166754 | 230 | 2.2752 | 0.59525 | 1.2 | 0.8 | 1
752 | PQ_753 | 1 | PQ_753 | 166754 | 230 | 4.2304 | 0.8211 | 1.2 | 0.8 | 1
753 | PQ_754 | 1 | PQ_754 | 167132 | 115 | 0.094093 | 0.031361 | 1.2 | 0.8 | 1
754 | PQ_755 | 1 | PQ_755 | 167132 | 115 | 0.12583 | 0.060613 | 1.2 | 0.8 | 1
755 | PQ_756 | 1 | PQ_756 | 167132 | 115 | 2.7118 | 1.133 | 1.2 | 0.8 | 1
756 | PQ_757 | 1 | PQ_757 | 167503 | 230 | -15.8454 | 10.1399 | 1.2 | 0.8 | 1
757 | PQ_758 | 1 | PQ_758 | 167503 | 230 | -0.39069 | 1.155 | 1.2 | 0.8 | 1
758 | PQ_759 | 1 | PQ_759 | 167503 | 230 | 3.345 | 1.4186 | 1.2 | 0.8 | 1
759 | PQ_760 | 1 | PQ_760 | 167524 | 230 | 1.0398 | 0.088444 | 1.2 | 0.8 | 1
760 | PQ_761 | 1 | PQ_761 | 167524 | 230 | 3.5833 | 0.77084 | 1.2 | 0.8 | 1
761 | PQ_762 | 1 | PQ_762 | 167529 | 110 | 1.8242 | 0.64588 | 1.2 | 0.8 | 1
762 | PQ_763 | 1 | PQ_763 | 167529 | 110 | 6.1782 | 1.8725 | 1.2 | 0.8 | 1
763 | PQ_764 | 1 | PQ_764 | 167529 | 110 | 0.1501 | 0.075764 | 1.2 | 0.8 | 1
764 | PQ_765 | 1 | PQ_765 | 167557 | 230 | 0.83806 | 0.30615 | 1.2 | 0.8 | 1
765 | PQ_766 | 1 | PQ_766 | 167557 | 230 | 1.409 | 0.67063 | 1.2 | 0.8 | 1
766 | PQ_767 | 1 | PQ_767 | 167557 | 230 | 0.41785 | 0.064265 | 1.2 | 0.8 | 1
767 | PQ_768 | 1 | PQ_768 | 167560 | 230 | 1.3658 | 0.50645 | 1.2 | 0.8 | 1
768 | PQ_769 | 1 | PQ_769 | 167560 | 230 | 4.0361 | 1.6244 | 1.2 | 0.8 | 1
769 | PQ_770 | 1 | PQ_770 | 167680 | 13.8 | -12.7934 | 6.4066 | 1.2 | 0.8 | 1
770 | PQ_771 | 1 | PQ_771 | 167680 | 13.8 | 31.7363 | 13.1198 | 1.2 | 0.8 | 1
771 | PQ_772 | 1 | PQ_772 | 168601 | 230 | 1.0364 | 0.4311 | 1.2 | 0.8 | 1
772 | PQ_773 | 1 | PQ_773 | 168601 | 230 | 6.2482 | 3.122 | 1.2 | 0.8 | 1
773 | PQ_774 | 1 | PQ_774 | 169503 | 161 | 0.19019 | 0.077466 | 1.2 | 0.8 | 1
774 | PQ_775 | 1 | PQ_775 | 169503 | 161 | 2.8505 | 0.9189 | 1.2 | 0.8 | 1
775 | PQ_776 | 1 | PQ_776 | 169503 | 161 | -0.042383 | 0.051785 | 1.2 | 0.8 | 1
776 | PQ_777 | 1 | PQ_777 | 169523 | 161 | 0.18153 | 0.099876 | 1.2 | 0.8 | 1
777 | PQ_778 | 1 | PQ_778 | 169523 | 161 | 1.9738 | 0.72357 | 1.2 | 0.8 | 1
778 | PQ_779 | 1 | PQ_779 | 169523 | 161 | 0.75035 | -0.11955 | 1.2 | 0.8 | 1
779 | PQ_780 | 1 | PQ_780 | 169542 | 24 | 0.26 | 0.084995 | 1.2 | 0.8 | 1
780 | PQ_781 | 1 | PQ_781 | 169542 | 24 | 5.3393 | 1.2373 | 1.2 | 0.8 | 1
781 | PQ_782 | 1 | PQ_782 | 169542 | 24 | 0.119 | -0.060615 | 1.2 | 0.8 | 1
782 | PQ_783 | 1 | PQ_783 | 169543 | 161 | 0.54865 | 0.25996 | 1.2 | 0.8 | 1
783 | PQ_784 | 1 | PQ_784 | 169543 | 161 | 1.5752 | 0.57055 | 1.2 | 0.8 | 1
784 | PQ_785 | 1 | PQ_785 | 169565 | 161 | 1.7974 | 0.66372 | 1.2 | 0.8 | 1
785 | PQ_786 | 1 | PQ_786 | 196003 | 24 | 17.6865 | 5.0269 | 1.2 | 0.8 | 1
786 | PQ_787 | 1 | PQ_787 | 196003 | 24 | 1.3102 | 0.35793 | 1.2 | 0.8 | 1
787 | PQ_788 | 1 | PQ_788 | 196041 | 345 | 2.4347 | 1.1159 | 1.2 | 0.8 | 1
788 | PQ_789 | 1 | PQ_789 | 196041 | 345 | 0.35173 | -0.017014 | 1.2 | 0.8 | 1
789 | PQ_790 | 1 | PQ_790 | 196071 | 161 | 1.8473 | 0.57667 | 1.2 | 0.8 | 1
790 | PQ_791 | 1 | PQ_791 | 196071 | 161 | 1.519 | -0.13542 | 1.2 | 0.8 | 1
791 | PQ_792 | 1 | PQ_792 | 196088 | 161 | 2.2033 | 0.92562 | 1.2 | 0.8 | 1
792 | PQ_793 | 1 | PQ_793 | 196088 | 161 | 1.1708 | -0.24212 | 1.2 | 0.8 | 1
793 | PQ_794 | 1 | PQ_794 | 196090 | 161 | 1.7007 | 0.4613 | 1.2 | 0.8 | 1
794 | PQ_795 | 1 | PQ_795 | 196090 | 161 | 0.73375 | -0.11755 | 1.2 | 0.8 | 1
795 | PQ_796 | 1 | PQ_796 | 196096 | 161 | 2.0099 | 0.67836 | 1.2 | 0.8 | 1
796 | PQ_797 | 1 | PQ_797 | 196096 | 161 | 0.52679 | -0.20577 | 1.2 | 0.8 | 1
797 | PQ_798 | 1 | PQ_798 | 196098 | 161 | 4.6205 | 1.0018 | 1.2 | 0.8 | 1
798 | PQ_799 | 1 | PQ_799 | 196103 | 161 | 9.115 | 3.1177 | 1.2 | 0.8 | 1
799 | PQ_800 | 1 | PQ_800 | 196119 | 161 | 1.797 | 0.48056 | 1.2 | 0.8 | 1
800 | PQ_801 | 1 | PQ_801 | 196119 | 161 | -0.12898 | -0.11563 | 1.2 | 0.8 | 1
801 | PQ_802 | 1 | PQ_802 | 196120 | 161 | 1.2049 | 0.47707 | 1.2 | 0.8 | 1
802 | PQ_803 | 1 | PQ_803 | 198488 | 230 | 6.021 | 2.7537 | 1.2 | 0.8 | 1
803 | PQ_804 | 1 | PQ_804 | 198652 | 230 | 18.6243 | 4.4976 | 1.2 | 0.8 | 1
804 | PQ_805 | 1 | PQ_805 | 198808 | 500 | 8.71 | 4.7202 | 1.2 | 0.8 | 1
805 | PQ_806 | 1 | PQ_806 | 198899 | 115 | 0.25841 | 0.080133 | 1.2 | 0.8 | 1
806 | PQ_807 | 1 | PQ_807 | 198899 | 115 | 12.7319 | 4.7583 | 1.2 | 0.8 | 1
807 | PQ_808 | 1 | PQ_808 | 198954 | 21 | 250.7807 | 122.5162 | 1.2 | 0.8 | 1
808 | PQ_809 | 1 | PQ_809 | 199054 | 115 | 0.10889 | 0.015692 | 1.2 | 0.8 | 1
809 | PQ_810 | 1 | PQ_810 | 199054 | 115 | 2.0901 | 0.84646 | 1.2 | 0.8 | 1
810 | PQ_811 | 1 | PQ_811 | 199054 | 115 | 0.082401 | 0.027467 | 1.2 | 0.8 | 1
811 | PQ_812 | 1 | PQ_812 | 199418 | 115 | 2.7472 | 0.63483 | 1.2 | 0.8 | 1
812 | PQ_813 | 1 | PQ_813 | 199486 | 500 | 9.3184 | 5.2758 | 1.2 | 0.8 | 1
813 | PQ_814 | 1 | PQ_814 | 199519 | 161 | 0.081699 | 0.018928 | 1.2 | 0.8 | 1
814 | PQ_815 | 1 | PQ_815 | 199519 | 161 | 4.8063 | 0.9931 | 1.2 | 0.8 | 1
815 | PQ_816 | 1 | PQ_816 | 199598 | 115 | 0.14665 | 0.05216 | 1.2 | 0.8 | 1
816 | PQ_817 | 1 | PQ_817 | 199598 | 115 | 3.6711 | 0.76224 | 1.2 | 0.8 | 1
817 | PQ_818 | 1 | PQ_818 | 199627 | 500 | 10.5296 | 5.2296 | 1.2 | 0.8 | 1
818 | PQ_819 | 1 | PQ_819 | 199742 | 500 | 3.6409 | 0 | 1.2 | 0.8 | 1
819 | PQ_820 | 1 | PQ_820 | 199742 | 500 | 6.6962 | 2.6721 | 1.2 | 0.8 | 1
820 | PQ_821 | 1 | PQ_821 | 199817 | 161 | 6.8102 | 3.5485 | 1.2 | 0.8 | 1
821 | PQ_822 | 1 | PQ_822 | 306001 | 24 | 168.3717 | 111.6133 | 1.2 | 0.8 | 1
822 | PQ_823 | 1 | PQ_823 | 306105 | 500 | 20.5552 | 15.6098 | 1.2 | 0.8 | 1
823 | PQ_824 | 1 | PQ_824 | 306111 | 230 | 13.2338 | 6.8681 | 1.2 | 0.8 | 1
824 | PQ_825 | 1 | PQ_825 | 306300 | 100 | 7.0018 | 1.9538 | 1.2 | 0.8 | 1

## PV
uid | idx | u | name | Sn | Vn | bus | busr | p0 | q0 | pmax | pmin | qmax | qmin | v0 | vmax | vmin | ra | xs
0 | 2 | 1 | 2 | 100 | 500 | 100115 |  | 5.5 | 1.6854 | 99.99 | -99.99 | 9.99 | -9.99 | 1.02 | 1.4 | 0.6 | 0 | 0.03
1 | 3 | 1 | 3 | 100 | 230 | 100119 |  | 5.5 | 1.23 | 99.99 | -99.99 | 9.99 | -9.99 | 1 | 1.4 | 0.6 | 0 | 0.0357
2 | 4 | 1 | 4 | 100 | 230 | 100120 |  | 7 | 0.51047 | 99.99 | -99.99 | 9.99 | -9.99 | 1.02 | 1.4 | 0.6 | 0 | 0.0001
3 | 5 | 1 | 5 | 100 | 230 | 100121 |  | 1.45 | 0.93046 | 99.99 | -99.99 | 9.99 | -9.99 | 1.04 | 1.4 | 0.6 | 0 | 0.025
4 | 6 | 1 | 6 | 100 | 230 | 100122 |  | 1.55 | 1.0758 | 99.99 | -99.99 | 9.99 | -9.99 | 1.05 | 1.4 | 0.6 | 0 | 0.008
5 | 7 | 1 | 7 | 100 | 230 | 100123 |  | 6.55 | 0.48807 | 99.99 | -99.99 | 9.99 | -9.99 | 1.01 | 1.4 | 0.6 | 0 | 0.023
6 | 8 | 1 | 8 | 41575.398 | 22 | 100577 |  | 334.0679 | 41.843 | 99.99 | -99.99 | 166.3108 | -83.1554 | 1.0535 | 1.4 | 0.6 | 0 | 0.24956
7 | 9 | 1 | 9 | 100 | 14 | 101021 |  | 4.8362 | 2.2408 | 99.99 | -99.99 | 9.99 | -9.99 | 0.98 | 1.4 | 0.6 | 0 | 0.048
8 | 10 | 1 | 10 | 100 | 14 | 101022 |  | 4.5269 | 1.0692 | 99.99 | -99.99 | 9.99 | -9.99 | 0.99 | 1.4 | 0.6 | 0 | 0.0436
9 | 11 | 1 | 11 | 100 | 14 | 101023 |  | 2.52 | 0.87863 | 99.99 | -99.99 | 9.99 | -9.99 | 1.0066 | 1.4 | 0.6 | 0 | 0.0815
10 | 12 | 1 | 12 | 100 | 14 | 101023 |  | 2.5139 | 0.8765 | 99.99 | -99.99 | 9.99 | -9.99 | 1.0066 | 1.4 | 0.6 | 0 | 0.182
11 | 13 | 1 | 13 | 100 | 14 | 101024 |  | 4.6383 | 1.9998 | 99.99 | -99.99 | 9.99 | -9.99 | 1.05 | 1.4 | 0.6 | 0 | 0.048
12 | 14 | 1 | 14 | 100 | 14 | 101025 |  | 3.8649 | 0.5489 | 99.99 | -99.99 | 9.99 | -9.99 | 1.06 | 1.4 | 0.6 | 0 | 0.048
13 | 15 | 1 | 15 | 100 | 14 | 101026 |  | 5.0162 | 0.16079 | 99.99 | -99.99 | 9.99 | -9.99 | 1.02 | 1.4 | 0.6 | 0 | 0.058
14 | 16 | 1 | 16 | 100 | 14 | 101027 |  | 1.9415 | 1.3879 | 99.99 | -99.99 | 9.99 | -9.99 | 1.02 | 1.4 | 0.6 | 0 | 0.055
15 | 17 | 1 | 17 | 100 | 345 | 101036 |  | 4.3322 | 2.3259 | 99.99 | -99.99 | 9.99 | -9.99 | 0.98 | 1.4 | 0.6 | 0 | 0.081
16 | 18 | 1 | 18 | 100 | 115 | 101042 |  | 5.0626 | 1.0284 | 99.99 | -99.99 | 9.99 | -9.99 | 1.04 | 1.4 | 0.6 | 0 | 0.0595
17 | 19 | 1 | 19 | 100 | 115 | 101047 |  | 4.4228 | 0.68314 | 99.99 | -99.99 | 9.99 | -9.99 | 1.03 | 1.4 | 0.6 | 0 | 0.11
18 | 20 | 1 | 20 | 100 | 230 | 101048 |  | 4.5216 | 2.0894 | 99.99 | -99.99 | 9.99 | -9.99 | 1.05 | 1.4 | 0.6 | 0 | 0.11
19 | 21 | 1 | 21 | 100 | 345 | 101050 |  | 7.5917 | 4.6849 | 99.99 | -99.99 | 9.99 | -9.99 | 1.05 | 1.4 | 0.6 | 0 | 0.078
20 | 22 | 1 | 22 | 100 | 115 | 101051 |  | 2.3322 | 0.36364 | 99.99 | -99.99 | 9.99 | -9.99 | 1.04 | 1.4 | 0.6 | 0 | 0.0625
21 | 23 | 1 | 23 | 100 | 115 | 101053 |  | 8.7893 | 2.205 | 99.99 | -99.99 | 9.99 | -9.99 | 1.03 | 1.4 | 0.6 | 0 | 0.07
22 | 24 | 1 | 24 | 100 | 230 | 101054 |  | 11.3815 | 0.07777 | 99.99 | -99.99 | 9.99 | -9.99 | 1.0408 | 1.4 | 0.6 | 0 | 0.0566
23 | 25 | 1 | 25 | 100 | 230 | 101054 |  | 11.3815 | 0.07777 | 99.99 | -99.99 | 9.99 | -9.99 | 1.0408 | 1.4 | 0.6 | 0 | 0.0566
24 | 26 | 1 | 26 | 100 | 115 | 101055 |  | 11.2492 | 1.8419 | 99.99 | -99.99 | 9.99 | -9.99 | 1.04 | 1.4 | 0.6 | 0 | 0.0364
25 | 27 | 1 | 27 | 100 | 230 | 101056 |  | 4.2873 | 4.184 | 99.99 | -99.99 | 9.99 | -9.99 | 1.03 | 1.4 | 0.6 | 0 | 0.0715
26 | 28 | 1 | 28 | 100 | 115 | 101057 |  | 3.0905 | -0.45883 | 99.99 | -99.99 | 9.99 | -9.99 | 1.03 | 1.4 | 0.6 | 0 | 0.0699
27 | 29 | 1 | 29 | 100 | 230 | 101060 |  | 4.1877 | 1.0328 | 99.99 | -99.99 | 9.99 | -9.99 | 1.04 | 1.4 | 0.6 | 0 | 0.0722
28 | 30 | 1 | 30 | 100 | 115 | 101061 |  | 1.9838 | -0.06106 | 99.99 | -99.99 | 9.99 | -9.99 | 1.04 | 1.4 | 0.6 | 0 | 0.1248
29 | 31 | 1 | 31 | 100 | 115 | 101065 |  | 1.0875 | 0.61103 | 99.99 | -99.99 | 9.99 | -9.99 | 1.04 | 1.4 | 0.6 | 0 | 0.122
30 | 32 | 1 | 32 | 100 | 115 | 101068 |  | 0.7862 | 0.32256 | 99.99 | -99.99 | 9.99 | -9.99 | 0.99 | 1.4 | 0.6 | 0 | 0.2686
31 | 33 | 1 | 33 | 100 | 115 | 101071 |  | 1.4651 | -2.7632 | 99.99 | -99.99 | 9.99 | -9.99 | 1 | 1.4 | 0.6 | 0 | 0.19
32 | 34 | 1 | 34 | 100 | 115 | 101072 |  | 2.1124 | 3.4284 | 99.99 | -99.99 | 9.99 | -9.99 | 1.05 | 1.4 | 0.6 | 0 | 0.1185
33 | 35 | 1 | 35 | 100 | 345 | 101078 |  | 7.7315 | 2.3421 | 99.99 | -99.99 | 9.99 | -9.99 | 1.02 | 1.4 | 0.6 | 0 | 0.0001
34 | 36 | 1 | 36 | 100 | 345 | 101079 |  | 9.9999 | 2.5734 | 99.99 | -99.99 | 9.99 | -9.99 | 1.05 | 1.4 | 0.6 | 0 | 0.032
35 | 37 | 1 | 37 | 100 | 345 | 101080 |  | 7.1339 | 0.01392 | 99.99 | -99.99 | 9.99 | -9.99 | 1.0232 | 1.4 | 0.6 | 0 | 0.047
36 | 38 | 1 | 38 | 100 | 345 | 101082 |  | 4.5988 | 1.2508 | 99.99 | -99.99 | 9.99 | -9.99 | 1.05 | 1.4 | 0.6 | 0 | 0.062
37 | 39 | 1 | 39 | 100 | 230 | 101086 |  | 16.6552 | 5.9326 | 99.99 | -99.99 | 9.99 | -9.99 | 1 | 1.4 | 0.6 | 0 | 0.02
38 | 40 | 1 | 40 | 100 | 230 | 101091 |  | 9.2866 | 9.99 | 99.99 | -99.99 | 9.99 | -9.99 | 1.04 | 1.4 | 0.6 | 0 | 0.015
39 | 41 | 1 | 41 | 100 | 230 | 101092 |  | 4.4512 | 3.355 | 99.99 | -99.99 | 9.99 | -9.99 | 1.04 | 1.4 | 0.6 | 0 | 0.1
40 | 42 | 1 | 42 | 100 | 230 | 101097 |  | 5.9334 | 1.3045 | 99.99 | -99.99 | 9.99 | -9.99 | 1.04 | 1.4 | 0.6 | 0 | 0.065
41 | 43 | 1 | 43 | 100 | 230 | 101098 |  | 5.8609 | 0.36134 | 99.99 | -99.99 | 9.99 | -9.99 | 1.04 | 1.4 | 0.6 | 0 | 0.022
42 | 44 | 1 | 44 | 100 | 230 | 101101 |  | 12.195 | 2.7904 | 99.99 | -99.99 | 9.99 | -9.99 | 1.05 | 1.4 | 0.6 | 0 | 0.026
43 | 45 | 1 | 45 | 100 | 230 | 101117 |  | 0.722 | 2.5019 | 99.99 | -99.99 | 9.99 | -9.99 | 1.04 | 1.4 | 0.6 | 0 | 0.21
44 | 46 | 1 | 46 | 4254.2 | 19 | 101733 |  | 32.269 | 8.2423 | 99.99 | -99.99 | 16.0925 | -8.0463 | 0.99169 | 1.4 | 0.6 | 0 | 0.28334
45 | 47 | 1 | 47 | 10332 | 24 | 103147 |  | 90.2325 | 18.7431 | 99.99 | -99.99 | 44.9958 | -22.4979 | 1.0591 | 1.4 | 0.6 | 0 | 0.28561
46 | 48 | 1 | 48 | 16896 | 20 | 104110 |  | 116.3865 | 26.3374 | 99.99 | -99.99 | 58.0987 | -29.0493 | 1 | 1.4 | 0.6 | 0 | 0.27283
47 | 49 | 1 | 49 | 15673.4 | 24 | 105167 |  | 116.1229 | 48.8274 | 99.99 | -99.99 | 57.9363 | -28.9681 | 1.0587 | 1.4 | 0.6 | 0 | 0.24012
48 | 50 | 1 | 50 | 15829.8 | 24 | 110862 |  | 125.6458 | 27.9807 | 99.99 | -99.99 | 62.8204 | -31.4102 | 1.0107 | 1.4 | 0.6 | 0 | 0.271
49 | 51 | 1 | 51 | 14831.7 | 22 | 112803 |  | 117.737 | 27.1761 | 99.99 | -99.99 | 58.8686 | -29.4342 | 1.0203 | 1.4 | 0.6 | 0 | 0.27337
50 | 52 | 1 | 52 | 74128.602 | 25 | 115250 |  | 570.0407 | 117.0515 | 99.99 | -99.99 | 285.0815 | -108.5869 | 0.98205 | 1.4 | 0.6 | 0 | 0.26153
51 | 53 | 1 | 53 | 44549.699 | 20.7 | 118167 |  | 387.6566 | 94.4639 | 99.99 | -99.99 | 193.8516 | -96.9258 | 1.1144 | 1.4 | 0.6 | 0 | 0.29527
52 | 54 | 1 | 54 | 47754.5 | 18 | 121783 |  | 383.1172 | 112.6016 | 99.99 | -99.99 | 191.4488 | -95.7244 | 1.0156 | 1.4 | 0.6 | 0 | 0.25093
53 | 55 | 1 | 55 | 48029.801 | 345 | 122674 |  | 379.2829 | 50.9554 | 99.99 | -99.99 | 189.5062 | -94.7531 | 1.017 | 1.4 | 0.6 | 0 | 0.28307
54 | 56 | 1 | 56 | 10444.8 | 20.9 | 127502 |  | 80.6993 | 31.8243 | 99.99 | -99.99 | 40.3432 | -20.1716 | 1.0279 | 1.4 | 0.6 | 0 | 0.20569
55 | 57 | 1 | 57 | 26637 | 22 | 127964 |  | 207.2334 | 69.5003 | 99.99 | -99.99 | 103.602 | -51.801 | 1.0007 | 1.4 | 0.6 | 0 | 0.25657
56 | 58 | 1 | 58 | 4248.39 | 22 | 129529 |  | 33.3359 | 9.5061 | 99.99 | -99.99 | 16.6629 | -8.3315 | 0.9953 | 1.4 | 0.6 | 0 | 0.19335
57 | 59 | 1 | 59 | 16042.8 | 25 | 130225 |  | 132.6976 | 39.2817 | 99.99 | -99.99 | 66.3344 | -33.1671 | 1.0162 | 1.4 | 0.6 | 0 | 0.26571
58 | 60 | 1 | 60 | 9426.4 | 22 | 132435 |  | 72.8079 | 21.1716 | 99.99 | -99.99 | 36.3933 | -18.1966 | 1.017 | 1.4 | 0.6 | 0 | 0.22119
59 | 61 | 1 | 61 | 5389.31 | 22 | 134090 |  | 45.0927 | 7.6585 | 99.99 | -99.99 | 22.521 | -11.2604 | 1.07 | 1.4 | 0.6 | 0 | 0.22248
60 | 62 | 1 | 62 | 36427.895 | 25 | 137523 |  | 264.3688 | 85.5551 | 99.99 | -99.99 | 132.1016 | -66.0508 | 1.0133 | 1.4 | 0.6 | 0 | 0.29402
61 | 63 | 1 | 63 | 6366.25 | 22 | 139152 |  | 45.4283 | 13.7672 | 99.99 | -99.99 | 22.6993 | -11.3496 | 1.03 | 1.4 | 0.6 | 0 | 0.26783
62 | 64 | 1 | 64 | 12717.8 | 24 | 139430 |  | 97.6301 | 25.0994 | 99.99 | -99.99 | 48.7815 | -24.3907 | 1.01 | 1.4 | 0.6 | 0 | 0.26304
63 | 65 | 1 | 65 | 35832.5 | 22 | 140199 |  | 269.9502 | 71.3068 | 99.99 | -99.99 | 134.8506 | -67.4253 | 1.0088 | 1.4 | 0.6 | 0 | 0.29854
64 | 66 | 1 | 66 | 24166.801 | 21 | 143301 |  | 180.4284 | 44.0894 | 99.99 | -99.99 | 90.1311 | -45.0655 | 1.0328 | 1.4 | 0.6 | 0 | 0.25057
65 | 67 | 1 | 67 | 7562.15 | 22 | 147916 |  | 46.4635 | 16.7158 | 99.99 | -99.99 | 23.2031 | -11.6015 | 1.0266 | 1.4 | 0.6 | 0 | 0.25556
66 | 68 | 1 | 68 | 2344.59 | 13.8 | 152632 |  | 19.9509 | 6.6693 | 99.99 | -99.99 | 9.9733 | -4.9866 | 1.0428 | 1.4 | 0.6 | 0 | 0.25019
67 | 69 | 1 | 69 | 9709.1 | 18 | 155223 |  | 76.6941 | 9.7775 | 99.99 | -99.99 | 38.3336 | -19.1668 | 0.98761 | 1.4 | 0.6 | 0 | 0.24252
68 | 70 | 1 | 70 | 8793.75 | 25 | 156751 |  | 72.6077 | 13.2636 | 99.99 | -99.99 | 36.2831 | -18.1415 | 1.0149 | 1.4 | 0.6 | 0 | 0.27021
69 | 71 | 1 | 71 | 6926.08 | 25 | 157962 |  | 53.6477 | 16.4952 | 99.99 | -99.99 | 26.8085 | -13.4042 | 1.04 | 1.4 | 0.6 | 0 | 0.30429
70 | 72 | 1 | 72 | 3147.9 | 34.5 | 159169 |  | 14.3176 | 5.1727 | 99.99 | -99.99 | 7.1492 | -3.5746 | 1.0281 | 1.4 | 0.6 | 0 | 0.17055
71 | 73 | 1 | 73 | 1455.1 | 18 | 159657 |  | 10.8524 | 2.0221 | 99.99 | -99.99 | 5.4234 | -2.7117 | 1.01 | 1.4 | 0.6 | 0 | 0.21963
72 | 74 | 1 | 74 | 19244 | 230 | 159995 |  | 149.3548 | 24.9978 | 99.99 | -99.99 | 74.6497 | -37.3248 | 0.97063 | 1.4 | 0.6 | 0 | 0.24616
73 | 75 | 1 | 75 | 13985.4 | 26 | 160002 |  | 114.2564 | 16.847 | 99.99 | -99.99 | 57.0323 | -28.5161 | 1.0345 | 1.4 | 0.6 | 0 | 0.25424
74 | 76 | 1 | 76 | 2891 | 22 | 163000 |  | 23.3299 | 6.1548 | 99.99 | -99.99 | 11.646 | -5.823 | 1.0178 | 1.4 | 0.6 | 0 | 0.24871
75 | 77 | 1 | 77 | 8152 | 25 | 163317 |  | 62.5708 | 8.4703 | 99.99 | -99.99 | 31.2271 | -15.6135 | 1.025 | 1.4 | 0.6 | 0 | 0.30109
76 | 78 | 1 | 78 | 6268.89 | 26 | 163806 |  | 57.6411 | 9.4171 | 99.99 | -99.99 | 28.7934 | -14.3967 | 1.0113 | 1.4 | 0.6 | 0 | 0.25439
77 | 79 | 1 | 79 | 7695.4 | 18 | 165302 |  | 63.205 | 11.9537 | 99.99 | -99.99 | 31.5676 | -15.7838 | 1.0096 | 1.4 | 0.6 | 0 | 0.30155
78 | 80 | 1 | 80 | 8001.5 | 13.8 | 167680 |  | 48.1518 | 13.3535 | 99.99 | -99.99 | 23.959 | -11.9794 | 0.99483 | 1.4 | 0.6 | 0 | 0.28743
79 | 81 | 1 | 81 | 1696.78 | 24 | 169542 |  | 12.8092 | 2.9694 | 99.99 | -99.99 | 6.3953 | -3.1976 | 1.0162 | 1.4 | 0.6 | 0 | 0.30567
80 | 82 | 1 | 82 | 8401.56 | 24 | 196003 |  | 65.4814 | 15.2888 | 99.99 | -99.99 | 32.7315 | -16.3657 | 1.0147 | 1.4 | 0.6 | 0 | 0.23113
81 | 83 | 1 | 83 | 51480.398 | 21 | 198954 |  | 368.0938 | 75.272 | 99.99 | -99.99 | 184.0476 | -92.0238 | 1.0298 | 1.4 | 0.6 | 0 | 0.24396
82 | 84 | 1 | 84 | 28918.699 | 24 | 306001 |  | 236.0343 | 57.7783 | 99.99 | -99.99 | 118.0118 | -59.0059 | 0.99436 | 1.4 | 0.6 | 0 | 0.22222

## Slack
uid | idx | u | name | Sn | Vn | bus | busr | p0 | q0 | pmax | pmin | qmax | qmin | v0 | vmax | vmin | ra | xs | a0
0 | 1 | 1 | 1 | 29988.801 | 22 | 100042 |  | 254.7814 | 59.0941 | 99.99 | -99.99 | 125.2794 | -62.6397 | 1.01 | 1.4 | 0.6 | 0 | 0.30733 | -1.0977

## Shunt
uid | idx | u | name | bus | Sn | Vn | g | b | fn
0 | Shunt_1 | 1 | Shunt_1 | 100001 | 100 | 500 | 0.01276 | 4.0518 | 60
1 | Shunt_2 | 1 | Shunt_2 | 100006 | 100 | 500 | 0.13136 | 11.8229 | 60
2 | Shunt_3 | 1 | Shunt_3 | 100007 | 100 | 500 | 0.00273 | 17.5299 | 60
3 | Shunt_4 | 1 | Shunt_4 | 100008 | 100 | 500 | -0.03326 | 5.8302 | 60
4 | Shunt_5 | 1 | Shunt_5 | 100009 | 100 | 500 | 0.05324 | 5.9711 | 60
5 | Shunt_6 | 1 | Shunt_6 | 100011 | 100 | 500 | -0.07031 | 9.7537 | 60
6 | Shunt_7 | 1 | Shunt_7 | 100013 | 100 | 500 | 0.13902 | 22.2098 | 60
7 | Shunt_8 | 1 | Shunt_8 | 100026 | 100 | 500 | 0.06958 | 5.7756 | 60
8 | Shunt_9 | 1 | Shunt_9 | 100029 | 100 | 500 | 0.02577 | 18.5187 | 60
9 | Shunt_10 | 1 | Shunt_10 | 100042 | 100 | 22 | 3.1174 | 31.765 | 60
10 | Shunt_11 | 1 | Shunt_11 | 100214 | 100 | 230 | 0.03388 | 0.66103 | 60
11 | Shunt_12 | 1 | Shunt_12 | 100285 | 100 | 115 | 0.03847 | -0.19352 | 60
12 | Shunt_13 | 1 | Shunt_13 | 100423 | 100 | 115 | 0.00621 | 0.13381 | 60
13 | Shunt_14 | 1 | Shunt_14 | 100435 | 100 | 230 | -0.05331 | 1.0831 | 60
14 | Shunt_15 | 1 | Shunt_15 | 100477 | 100 | 230 | 0.23769 | -0.51689 | 60
15 | Shunt_16 | 1 | Shunt_16 | 100577 | 100 | 22 | -0.26982 | 52.5765 | 60
16 | Shunt_17 | 1 | Shunt_17 | 101041 | 100 | 115 | 0 | 0.25 | 60
17 | Shunt_18 | 1 | Shunt_18 | 101045 | 100 | 115 | 0 | 0.25 | 60
18 | Shunt_19 | 1 | Shunt_19 | 101047 | 100 | 115 | 0 | 0.6 | 60
19 | Shunt_20 | 1 | Shunt_20 | 101049 | 100 | 230 | 0 | 0.3 | 60
20 | Shunt_21 | 1 | Shunt_21 | 101051 | 100 | 115 | 0 | 0.25 | 60
21 | Shunt_22 | 1 | Shunt_22 | 101055 | 100 | 115 | 0 | 0.02 | 60
22 | Shunt_23 | 1 | Shunt_23 | 101056 | 100 | 230 | 0 | 0.06 | 60
23 | Shunt_24 | 1 | Shunt_24 | 101058 | 100 | 230 | 0 | 0.02 | 60
24 | Shunt_25 | 1 | Shunt_25 | 101059 | 100 | 115 | 0 | 0.5 | 60
25 | Shunt_26 | 1 | Shunt_26 | 101061 | 100 | 115 | 0 | 0.04 | 60
26 | Shunt_27 | 1 | Shunt_27 | 101168 | 100 | 230 | -0.00247 | 1.0688 | 60
27 | Shunt_28 | 1 | Shunt_28 | 101733 | 100 | 19 | 0.66662 | -5.4305 | 60
28 | Shunt_29 | 1 | Shunt_29 | 102884 | 100 | 230 | 0.39417 | -2.7535 | 60
29 | Shunt_30 | 1 | Shunt_30 | 103054 | 100 | 230 | -0.26867 | 6.2284 | 60
30 | Shunt_31 | 1 | Shunt_31 | 103066 | 100 | 230 | -0.11219 | 6.4512 | 60
31 | Shunt_32 | 1 | Shunt_32 | 103070 | 100 | 230 | 0.02612 | 3.0661 | 60
32 | Shunt_33 | 1 | Shunt_33 | 103080 | 100 | 230 | -0.10496 | 6.5563 | 60
33 | Shunt_34 | 1 | Shunt_34 | 103147 | 100 | 24 | 0.01913 | 14.2965 | 60
34 | Shunt_35 | 1 | Shunt_35 | 104048 | 100 | 230 | -0.17252 | 12.4411 | 60
35 | Shunt_36 | 1 | Shunt_36 | 104110 | 100 | 20 | 1.7431 | 1.5773 | 60
36 | Shunt_37 | 1 | Shunt_37 | 104366 | 100 | 230 | -0.40584 | 13.6705 | 60
37 | Shunt_38 | 1 | Shunt_38 | 105016 | 100 | 230 | 0.02077 | 2.8842 | 60
38 | Shunt_39 | 1 | Shunt_39 | 105025 | 100 | 138 | -0.05296 | 2.0022 | 60
39 | Shunt_40 | 1 | Shunt_40 | 105167 | 100 | 24 | 3.2269 | 46.2163 | 60
40 | Shunt_41 | 1 | Shunt_41 | 105964 | 100 | 230 | -0.34209 | 10.7466 | 60
41 | Shunt_42 | 1 | Shunt_42 | 110024 | 100 | 230 | -0.03109 | 9.434 | 60
42 | Shunt_43 | 1 | Shunt_43 | 110030 | 100 | 115 | -0.04217 | 3.668 | 60
43 | Shunt_44 | 1 | Shunt_44 | 110070 | 100 | 230 | 0.10613 | 2.6506 | 60
44 | Shunt_45 | 1 | Shunt_45 | 110163 | 100 | 115 | -0.02021 | 0.67355 | 60
45 | Shunt_46 | 1 | Shunt_46 | 110185 | 100 | 115 | 0.02979 | 1.251 | 60
46 | Shunt_47 | 1 | Shunt_47 | 110190 | 100 | 230 | 0.01713 | 8.4502 | 60
47 | Shunt_48 | 1 | Shunt_48 | 110228 | 100 | 230 | 0.09332 | 1.4403 | 60
48 | Shunt_49 | 1 | Shunt_49 | 110741 | 100 | 115 | -0.02486 | 0.52475 | 60
49 | Shunt_50 | 1 | Shunt_50 | 110800 | 100 | 115 | -0.0387 | 2.3316 | 60
50 | Shunt_51 | 1 | Shunt_51 | 110862 | 100 | 24 | 1.4333 | 15.1972 | 60
51 | Shunt_52 | 1 | Shunt_52 | 112015 | 100 | 230 | -0.13494 | 3.6773 | 60
52 | Shunt_53 | 1 | Shunt_53 | 112407 | 100 | 230 | 0.04084 | 3.4655 | 60
53 | Shunt_54 | 1 | Shunt_54 | 112460 | 100 | 115 | -0.15523 | 2.239 | 60
54 | Shunt_55 | 1 | Shunt_55 | 112803 | 100 | 22 | 0.89259 | 18.4652 | 60
55 | Shunt_56 | 1 | Shunt_56 | 114072 | 100 | 230 | -0.00781 | 6.8524 | 60
56 | Shunt_57 | 1 | Shunt_57 | 114574 | 100 | 230 | 0.10443 | 1.9504 | 60
57 | Shunt_58 | 1 | Shunt_58 | 114696 | 100 | 115 | 0.13239 | -0.61764 | 60
58 | Shunt_59 | 1 | Shunt_59 | 114744 | 100 | 115 | 0.05691 | 0.01365 | 60
59 | Shunt_60 | 1 | Shunt_60 | 114794 | 100 | 230 | 0.25032 | 2.59 | 60
60 | Shunt_61 | 1 | Shunt_61 | 114902 | 100 | 500 | 0.25096 | 9.0472 | 60
61 | Shunt_62 | 1 | Shunt_62 | 114908 | 100 | 500 | 0.27121 | 4.1202 | 60
62 | Shunt_63 | 1 | Shunt_63 | 114913 | 100 | 500 | 0.10289 | 10.1529 | 60
63 | Shunt_64 | 1 | Shunt_64 | 114916 | 100 | 500 | -0.01035 | 7.4086 | 60
64 | Shunt_65 | 1 | Shunt_65 | 114917 | 100 | 500 | -0.09768 | 15.3883 | 60
65 | Shunt_66 | 1 | Shunt_66 | 114922 | 100 | 500 | 0.04766 | 12.5457 | 60
66 | Shunt_67 | 1 | Shunt_67 | 115007 | 100 | 500 | 0.08816 | 9.2161 | 60
67 | Shunt_68 | 1 | Shunt_68 | 115016 | 100 | 230 | -0.2138 | 23.6478 | 60
68 | Shunt_69 | 1 | Shunt_69 | 115018 | 100 | 230 | -0.05899 | 4.9426 | 60
69 | Shunt_70 | 1 | Shunt_70 | 115025 | 100 | 230 | 0.01304 | 3.0318 | 60
70 | Shunt_71 | 1 | Shunt_71 | 115038 | 100 | 230 | -0.23198 | 4.9736 | 60
71 | Shunt_72 | 1 | Shunt_72 | 115250 | 100 | 25 | 12.2284 | 11.5884 | 60
72 | Shunt_73 | 1 | Shunt_73 | 116018 | 100 | 500 | -0.13456 | 13.7102 | 60
73 | Shunt_74 | 1 | Shunt_74 | 116085 | 100 | 230 | -0.59376 | 10.7783 | 60
74 | Shunt_75 | 1 | Shunt_75 | 116106 | 100 | 230 | -0.27352 | 12.7248 | 60
75 | Shunt_76 | 1 | Shunt_76 | 116124 | 100 | 230 | -0.35852 | 13.2073 | 60
76 | Shunt_77 | 1 | Shunt_77 | 116151 | 100 | 230 | -0.65931 | 13.872 | 60
77 | Shunt_78 | 1 | Shunt_78 | 116181 | 100 | 230 | -0.13345 | 3.7637 | 60
78 | Shunt_79 | 1 | Shunt_79 | 116241 | 100 | 115 | -0.13941 | 1.1328 | 60
79 | Shunt_80 | 1 | Shunt_80 | 116301 | 100 | 115 | -0.01926 | 2.8967 | 60
80 | Shunt_81 | 1 | Shunt_81 | 116302 | 100 | 115 | -0.08161 | 1.2178 | 60
81 | Shunt_82 | 1 | Shunt_82 | 116364 | 100 | 230 | -0.1587 | 3.8946 | 60
82 | Shunt_83 | 1 | Shunt_83 | 116521 | 100 | 115 | -0.16066 | 5.6631 | 60
83 | Shunt_84 | 1 | Shunt_84 | 116536 | 100 | 115 | -0.12011 | 3.0396 | 60
84 | Shunt_85 | 1 | Shunt_85 | 116549 | 100 | 115 | -0.06305 | 2.4432 | 60
85 | Shunt_86 | 1 | Shunt_86 | 116555 | 100 | 230 | -0.01985 | 2.8983 | 60
86 | Shunt_87 | 1 | Shunt_87 | 116557 | 100 | 115 | -0.0229 | 0.60189 | 60
87 | Shunt_88 | 1 | Shunt_88 | 116600 | 100 | 230 | -0.0984 | 5.1412 | 60
88 | Shunt_89 | 1 | Shunt_89 | 116603 | 100 | 115 | -0.06075 | 1.2292 | 60
89 | Shunt_90 | 1 | Shunt_90 | 116605 | 100 | 115 | -0.23743 | 2.2279 | 60
90 | Shunt_91 | 1 | Shunt_91 | 116608 | 100 | 115 | -0.06835 | 1.2409 | 60
91 | Shunt_92 | 1 | Shunt_92 | 116609 | 100 | 115 | -0.07509 | 1.2747 | 60
92 | Shunt_93 | 1 | Shunt_93 | 116620 | 100 | 230 | -0.07323 | 6.7511 | 60
93 | Shunt_94 | 1 | Shunt_94 | 116626 | 100 | 115 | 0.00564 | 0.46354 | 60
94 | Shunt_95 | 1 | Shunt_95 | 116740 | 100 | 230 | -0.0443 | 7.2542 | 60
95 | Shunt_96 | 1 | Shunt_96 | 116741 | 100 | 115 | 0.01553 | 3.1133 | 60
96 | Shunt_97 | 1 | Shunt_97 | 116757 | 100 | 230 | 0.0194 | 4.6049 | 60
97 | Shunt_98 | 1 | Shunt_98 | 116784 | 100 | 230 | -0.28655 | 8.5329 | 60
98 | Shunt_99 | 1 | Shunt_99 | 116912 | 100 | 115 | -0.10854 | 1.2908 | 60
99 | Shunt_100 | 1 | Shunt_100 | 116914 | 100 | 115 | -0.11932 | 1.6121 | 60
100 | Shunt_101 | 1 | Shunt_101 | 116959 | 100 | 115 | -0.13371 | 1.7369 | 60
101 | Shunt_102 | 1 | Shunt_102 | 116967 | 100 | 115 | -0.12502 | 1.7119 | 60
102 | Shunt_103 | 1 | Shunt_103 | 116974 | 100 | 115 | 0.00476 | 0.32659 | 60
103 | Shunt_104 | 1 | Shunt_104 | 117008 | 100 | 115 | -0.07263 | 1.2033 | 60
104 | Shunt_105 | 1 | Shunt_105 | 117785 | 100 | 115 | -0.0543 | 1.1292 | 60
105 | Shunt_106 | 1 | Shunt_106 | 117812 | 100 | 115 | -0.10714 | 2.6047 | 60
106 | Shunt_107 | 1 | Shunt_107 | 117831 | 100 | 115 | -0.03823 | 0.94158 | 60
107 | Shunt_108 | 1 | Shunt_108 | 117879 | 100 | 161 | -0.0696 | 1.8787 | 60
108 | Shunt_109 | 1 | Shunt_109 | 118007 | 100 | 161 | 0.05712 | 1.6316 | 60
109 | Shunt_110 | 1 | Shunt_110 | 118009 | 100 | 500 | 0.51471 | 4.032 | 60
110 | Shunt_111 | 1 | Shunt_111 | 118012 | 100 | 161 | 0.06113 | 1.697 | 60
111 | Shunt_112 | 1 | Shunt_112 | 118016 | 100 | 500 | 0.31312 | 9.2167 | 60
112 | Shunt_113 | 1 | Shunt_113 | 118018 | 100 | 500 | 0.21348 | 7.6549 | 60
113 | Shunt_114 | 1 | Shunt_114 | 118022 | 100 | 161 | -0.39274 | 5.7768 | 60
114 | Shunt_115 | 1 | Shunt_115 | 118026 | 100 | 161 | 0.06983 | -1.0629 | 60
115 | Shunt_116 | 1 | Shunt_116 | 118027 | 100 | 161 | 0.06003 | 0.53603 | 60
116 | Shunt_117 | 1 | Shunt_117 | 118029 | 100 | 161 | 0.03751 | 0.48454 | 60
117 | Shunt_118 | 1 | Shunt_118 | 118030 | 100 | 161 | 0.114 | 2.343 | 60
118 | Shunt_119 | 1 | Shunt_119 | 118035 | 100 | 161 | 0.07237 | -1.985 | 60
119 | Shunt_120 | 1 | Shunt_120 | 118060 | 100 | 161 | 0.06338 | 1.0599 | 60
120 | Shunt_121 | 1 | Shunt_121 | 118167 | 100 | 20.7 | -1.1923 | 74.2773 | 60
121 | Shunt_122 | 1 | Shunt_122 | 118408 | 100 | 161 | 0.00997 | 2.6488 | 60
122 | Shunt_123 | 1 | Shunt_123 | 118423 | 100 | 161 | 0.01941 | -0.17688 | 60
123 | Shunt_124 | 1 | Shunt_124 | 118425 | 100 | 500 | 0.55524 | 2.2454 | 60
124 | Shunt_125 | 1 | Shunt_125 | 118429 | 100 | 161 | 0.07659 | 3.4583 | 60
125 | Shunt_126 | 1 | Shunt_126 | 118444 | 100 | 500 | 0.21171 | 2.376 | 60
126 | Shunt_127 | 1 | Shunt_127 | 118445 | 100 | 161 | 0.11769 | 2.2694 | 60
127 | Shunt_128 | 1 | Shunt_128 | 118450 | 100 | 161 | 0.04722 | 4.9577 | 60
128 | Shunt_129 | 1 | Shunt_129 | 118454 | 100 | 161 | 0.11668 | 2.844 | 60
129 | Shunt_130 | 1 | Shunt_130 | 118467 | 100 | 161 | 0.30261 | -1.8736 | 60
130 | Shunt_131 | 1 | Shunt_131 | 118471 | 100 | 161 | -0.00636 | 1.4491 | 60
131 | Shunt_132 | 1 | Shunt_132 | 118472 | 100 | 161 | -0.02781 | 1.7919 | 60
132 | Shunt_133 | 1 | Shunt_133 | 118711 | 100 | 161 | 0.06907 | -1.0143 | 60
133 | Shunt_134 | 1 | Shunt_134 | 118717 | 100 | 161 | -0.01912 | 3.2656 | 60
134 | Shunt_135 | 1 | Shunt_135 | 118778 | 100 | 161 | 0.15404 | 1.0497 | 60
135 | Shunt_136 | 1 | Shunt_136 | 118885 | 100 | 161 | 0.02232 | 1.3233 | 60
136 | Shunt_137 | 1 | Shunt_137 | 120105 | 100 | 500 | 0.05573 | 18.6453 | 60
137 | Shunt_138 | 1 | Shunt_138 | 120124 | 100 | 138 | -0.09705 | 2.0064 | 60
138 | Shunt_139 | 1 | Shunt_139 | 120152 | 100 | 138 | 0.01628 | 0.88451 | 60
139 | Shunt_140 | 1 | Shunt_140 | 120202 | 100 | 138 | 0.1259 | -0.13446 | 60
140 | Shunt_141 | 1 | Shunt_141 | 120256 | 100 | 138 | 0.13343 | 0.01214 | 60
141 | Shunt_142 | 1 | Shunt_142 | 120445 | 100 | 138 | 0.1183 | -0.37431 | 60
142 | Shunt_143 | 1 | Shunt_143 | 120459 | 100 | 230 | -0.14303 | 10.6513 | 60
143 | Shunt_144 | 1 | Shunt_144 | 121348 | 100 | 138 | -0.29654 | 3.2525 | 60
144 | Shunt_145 | 1 | Shunt_145 | 121380 | 100 | 345 | 0.26007 | 10.1467 | 60
145 | Shunt_146 | 1 | Shunt_146 | 121398 | 100 | 138 | -0.23668 | 2.6841 | 60
146 | Shunt_147 | 1 | Shunt_147 | 121559 | 100 | 138 | 0.08951 | 1.3165 | 60
147 | Shunt_148 | 1 | Shunt_148 | 121581 | 100 | 138 | -0.20356 | 1.9096 | 60
148 | Shunt_149 | 1 | Shunt_149 | 121783 | 100 | 18 | 8.3443 | 114.5372 | 60
149 | Shunt_150 | 1 | Shunt_150 | 121855 | 100 | 345 | 0.16757 | 10.1389 | 60
150 | Shunt_151 | 1 | Shunt_151 | 121912 | 100 | 345 | 0.12045 | 8.4133 | 60
151 | Shunt_152 | 1 | Shunt_152 | 121955 | 100 | 138 | 0.03485 | 0.99665 | 60
152 | Shunt_153 | 1 | Shunt_153 | 122562 | 100 | 765 | 0.68768 | 5.0762 | 60
153 | Shunt_154 | 1 | Shunt_154 | 122613 | 100 | 345 | 0.3054 | 3.6333 | 60
154 | Shunt_155 | 1 | Shunt_155 | 122622 | 100 | 345 | 0.29467 | 4.7556 | 60
155 | Shunt_156 | 1 | Shunt_156 | 122663 | 100 | 345 | -0.07667 | 10.7071 | 60
156 | Shunt_157 | 1 | Shunt_157 | 122665 | 100 | 765 | 0.74659 | -2.571 | 60
157 | Shunt_158 | 1 | Shunt_158 | 122668 | 100 | 345 | -0.10411 | 6.1461 | 60
158 | Shunt_159 | 1 | Shunt_159 | 122674 | 100 | 345 | 3.0875 | 76.9 | 60
159 | Shunt_160 | 1 | Shunt_160 | 122701 | 100 | 345 | 0.27917 | 6.5738 | 60
160 | Shunt_161 | 1 | Shunt_161 | 122756 | 100 | 138 | 0.0065 | 1.3636 | 60
161 | Shunt_162 | 1 | Shunt_162 | 122981 | 100 | 138 | 0.03002 | 0.16643 | 60
162 | Shunt_163 | 1 | Shunt_163 | 123002 | 100 | 138 | 0.03658 | 2.2868 | 60
163 | Shunt_164 | 1 | Shunt_164 | 123173 | 100 | 138 | -0.06751 | 1.2535 | 60
164 | Shunt_165 | 1 | Shunt_165 | 123195 | 100 | 138 | -0.02847 | 2.6957 | 60
165 | Shunt_166 | 1 | Shunt_166 | 123197 | 100 | 138 | -0.06255 | 1.2091 | 60
166 | Shunt_167 | 1 | Shunt_167 | 123357 | 100 | 138 | 0.09802 | -0.25404 | 60
167 | Shunt_168 | 1 | Shunt_168 | 123418 | 100 | 138 | -0.02976 | 0.83648 | 60
168 | Shunt_169 | 1 | Shunt_169 | 123605 | 100 | 138 | 0.25422 | 2.4985 | 60
169 | Shunt_170 | 1 | Shunt_170 | 123633 | 100 | 138 | 0.17702 | 4.0241 | 60
170 | Shunt_171 | 1 | Shunt_171 | 123647 | 100 | 138 | 0.08906 | 0.65219 | 60
171 | Shunt_172 | 1 | Shunt_172 | 125387 | 100 | 345 | -0.01735 | 6.881 | 60
172 | Shunt_173 | 1 | Shunt_173 | 125440 | 100 | 138 | -0.13351 | 3.3165 | 60
173 | Shunt_174 | 1 | Shunt_174 | 125484 | 100 | 138 | -0.2078 | 3.0048 | 60
174 | Shunt_175 | 1 | Shunt_175 | 126095 | 100 | 138 | -0.0774 | 1.4352 | 60
175 | Shunt_176 | 1 | Shunt_176 | 126988 | 100 | 138 | -0.13 | 2.5756 | 60
176 | Shunt_177 | 1 | Shunt_177 | 127030 | 100 | 345 | 0.12376 | 0.49962 | 60
177 | Shunt_178 | 1 | Shunt_178 | 127031 | 100 | 138 | -0.01198 | 4.1315 | 60
178 | Shunt_179 | 1 | Shunt_179 | 127056 | 100 | 138 | -0.00849 | 0.47273 | 60
179 | Shunt_180 | 1 | Shunt_180 | 127070 | 100 | 138 | -0.04438 | 0.70651 | 60
180 | Shunt_181 | 1 | Shunt_181 | 127179 | 100 | 138 | 0.01047 | 2.2247 | 60
181 | Shunt_182 | 1 | Shunt_182 | 127213 | 100 | 138 | 0.1292 | 1.4225 | 60
182 | Shunt_183 | 1 | Shunt_183 | 127327 | 100 | 345 | 0.26934 | -0.90525 | 60
183 | Shunt_184 | 1 | Shunt_184 | 127375 | 100 | 138 | -0.0875 | 4.8905 | 60
184 | Shunt_185 | 1 | Shunt_185 | 127502 | 100 | 20.9 | 0.46239 | -7.462 | 60
185 | Shunt_186 | 1 | Shunt_186 | 127510 | 100 | 345 | 0.1683 | 1.2691 | 60
186 | Shunt_187 | 1 | Shunt_187 | 127551 | 100 | 161 | 0.01011 | 0.48652 | 60
187 | Shunt_188 | 1 | Shunt_188 | 127552 | 100 | 161 | -0.04589 | 3.7218 | 60
188 | Shunt_189 | 1 | Shunt_189 | 127824 | 100 | 345 | 0.17035 | 4.8251 | 60
189 | Shunt_190 | 1 | Shunt_190 | 127964 | 100 | 22 | 3.8969 | -8.7547 | 60
190 | Shunt_191 | 1 | Shunt_191 | 128001 | 100 | 345 | -0.10367 | 8.1413 | 60
191 | Shunt_192 | 1 | Shunt_192 | 128007 | 100 | 345 | 0.28726 | 5.6271 | 60
192 | Shunt_193 | 1 | Shunt_193 | 128054 | 100 | 138 | -0.3902 | 1.6957 | 60
193 | Shunt_194 | 1 | Shunt_194 | 128059 | 100 | 138 | 0.06621 | 0.90187 | 60
194 | Shunt_195 | 1 | Shunt_195 | 128066 | 100 | 138 | -0.08633 | 1.796 | 60
195 | Shunt_196 | 1 | Shunt_196 | 129199 | 100 | 138 | -0.00199 | 2.0156 | 60
196 | Shunt_197 | 1 | Shunt_197 | 129257 | 100 | 161 | 0.08447 | 1.1982 | 60
197 | Shunt_198 | 1 | Shunt_198 | 129529 | 100 | 22 | 0.72651 | -4.9025 | 60
198 | Shunt_199 | 1 | Shunt_199 | 129545 | 100 | 161 | 0.04984 | 0.51252 | 60
199 | Shunt_200 | 1 | Shunt_200 | 130001 | 100 | 161 | 0.05385 | -0.03906 | 60
200 | Shunt_201 | 1 | Shunt_201 | 130225 | 100 | 25 | 1.4275 | -11.1964 | 60
201 | Shunt_202 | 1 | Shunt_202 | 130677 | 100 | 161 | -0.02591 | 0.63808 | 60
202 | Shunt_203 | 1 | Shunt_203 | 130789 | 100 | 138 | -0.01254 | 1.4098 | 60
203 | Shunt_204 | 1 | Shunt_204 | 130850 | 100 | 161 | 0.07102 | 0.15476 | 60
204 | Shunt_205 | 1 | Shunt_205 | 130886 | 100 | 345 | -0.00131 | 3.0846 | 60
205 | Shunt_206 | 1 | Shunt_206 | 130931 | 100 | 138 | -0.01946 | 0.57616 | 60
206 | Shunt_207 | 1 | Shunt_207 | 130974 | 100 | 345 | -0.02718 | 1.8391 | 60
207 | Shunt_208 | 1 | Shunt_208 | 131052 | 100 | 138 | -0.28225 | 4.8314 | 60
208 | Shunt_209 | 1 | Shunt_209 | 131180 | 100 | 138 | 0.02962 | 0.44276 | 60
209 | Shunt_210 | 1 | Shunt_210 | 131351 | 100 | 138 | 0.01005 | 0.30168 | 60
210 | Shunt_211 | 1 | Shunt_211 | 131400 | 100 | 138 | 0.06899 | 0.17298 | 60
211 | Shunt_212 | 1 | Shunt_212 | 131409 | 100 | 161 | 0.01819 | 1.4393 | 60
212 | Shunt_213 | 1 | Shunt_213 | 131437 | 100 | 161 | 0.04891 | 1.0118 | 60
213 | Shunt_214 | 1 | Shunt_214 | 131610 | 100 | 138 | 0.05486 | 0.24264 | 60
214 | Shunt_215 | 1 | Shunt_215 | 131651 | 100 | 345 | -0.18064 | 3.5698 | 60
215 | Shunt_216 | 1 | Shunt_216 | 131747 | 100 | 345 | 0.06822 | 0.10274 | 60
216 | Shunt_217 | 1 | Shunt_217 | 131755 | 100 | 138 | -0.09615 | 1.4638 | 60
217 | Shunt_218 | 1 | Shunt_218 | 131764 | 100 | 138 | -0.07624 | 1.1805 | 60
218 | Shunt_219 | 1 | Shunt_219 | 131774 | 100 | 138 | -0.09779 | 2.9713 | 60
219 | Shunt_220 | 1 | Shunt_220 | 132327 | 100 | 345 | -0.09207 | 3.4929 | 60
220 | Shunt_221 | 1 | Shunt_221 | 132435 | 100 | 22 | 0.99403 | -2.5481 | 60
221 | Shunt_222 | 1 | Shunt_222 | 134009 | 100 | 161 | 0.1297 | -0.00044 | 60
222 | Shunt_223 | 1 | Shunt_223 | 134090 | 100 | 22 | -0.35082 | 11.08 | 60
223 | Shunt_224 | 1 | Shunt_224 | 134180 | 100 | 161 | 0.10242 | -0.17802 | 60
224 | Shunt_225 | 1 | Shunt_225 | 136260 | 100 | 765 | 0.35519 | 7.5827 | 60
225 | Shunt_226 | 1 | Shunt_226 | 136362 | 100 | 345 | -0.00838 | 2.6904 | 60
226 | Shunt_227 | 1 | Shunt_227 | 136406 | 100 | 345 | -0.08479 | 6.1303 | 60
227 | Shunt_228 | 1 | Shunt_228 | 136421 | 100 | 345 | -0.00719 | 23.1468 | 60
228 | Shunt_229 | 1 | Shunt_229 | 137038 | 100 | 138 | -0.07726 | 4.1907 | 60
229 | Shunt_230 | 1 | Shunt_230 | 137326 | 100 | 138 | -0.27722 | 3.7599 | 60
230 | Shunt_231 | 1 | Shunt_231 | 137523 | 100 | 25 | 3.2236 | 13.0295 | 60
231 | Shunt_232 | 1 | Shunt_232 | 139152 | 100 | 22 | -0.25864 | 13.3017 | 60
232 | Shunt_233 | 1 | Shunt_233 | 139241 | 100 | 138 | 0.00665 | 0.39667 | 60
233 | Shunt_234 | 1 | Shunt_234 | 139244 | 100 | 345 | 0.05948 | 2.1889 | 60
234 | Shunt_235 | 1 | Shunt_235 | 139247 | 100 | 345 | -0.15377 | 9.6976 | 60
235 | Shunt_236 | 1 | Shunt_236 | 139430 | 100 | 24 | 0.74327 | 11.5989 | 60
236 | Shunt_237 | 1 | Shunt_237 | 139582 | 100 | 138 | 0.06569 | 1.0588 | 60
237 | Shunt_238 | 1 | Shunt_238 | 139676 | 100 | 345 | 0.1355 | 3.5827 | 60
238 | Shunt_239 | 1 | Shunt_239 | 139786 | 100 | 115 | 0.00231 | 2.4968 | 60
239 | Shunt_240 | 1 | Shunt_240 | 140199 | 100 | 22 | 4.4476 | 53.63 | 60
240 | Shunt_241 | 1 | Shunt_241 | 140376 | 100 | 115 | -0.01241 | 1.457 | 60
241 | Shunt_242 | 1 | Shunt_242 | 140463 | 100 | 230 | -0.49449 | 17.7357 | 60
242 | Shunt_243 | 1 | Shunt_243 | 140467 | 100 | 230 | -0.54806 | 8.8274 | 60
243 | Shunt_244 | 1 | Shunt_244 | 140474 | 100 | 230 | -0.21814 | 5.044 | 60
244 | Shunt_245 | 1 | Shunt_245 | 140476 | 100 | 500 | -0.15416 | 11.9025 | 60
245 | Shunt_246 | 1 | Shunt_246 | 142269 | 100 | 230 | -0.33529 | 9.6758 | 60
246 | Shunt_247 | 1 | Shunt_247 | 142442 | 100 | 230 | -0.17802 | 3.7921 | 60
247 | Shunt_248 | 1 | Shunt_248 | 143169 | 100 | 230 | -0.01304 | 2.4662 | 60
248 | Shunt_249 | 1 | Shunt_249 | 143301 | 100 | 21 | 1.853 | 5.0655 | 60
249 | Shunt_250 | 1 | Shunt_250 | 143521 | 100 | 230 | 0.12343 | 4.5213 | 60
250 | Shunt_251 | 1 | Shunt_251 | 146102 | 100 | 230 | -0.14899 | 2.5518 | 60
251 | Shunt_252 | 1 | Shunt_252 | 147119 | 100 | 230 | -0.00945 | 2.9321 | 60
252 | Shunt_253 | 1 | Shunt_253 | 147916 | 100 | 22 | 0.79042 | -2.7612 | 60
253 | Shunt_254 | 1 | Shunt_254 | 149050 | 100 | 230 | -0.85488 | 12.5365 | 60
254 | Shunt_255 | 1 | Shunt_255 | 150106 | 100 | 230 | -0.01981 | 2.0355 | 60
255 | Shunt_256 | 1 | Shunt_256 | 152632 | 100 | 13.8 | 0.19039 | 6.9258 | 60
256 | Shunt_257 | 1 | Shunt_257 | 152680 | 100 | 161 | 0.14379 | 0.72804 | 60
257 | Shunt_258 | 1 | Shunt_258 | 152692 | 100 | 161 | 0.05124 | 3.2349 | 60
258 | Shunt_259 | 1 | Shunt_259 | 152708 | 100 | 161 | -0.05805 | 1.1451 | 60
259 | Shunt_260 | 1 | Shunt_260 | 152792 | 100 | 138 | -0.1473 | 2.0265 | 60
260 | Shunt_261 | 1 | Shunt_261 | 152800 | 100 | 138 | -0.06452 | 1.4312 | 60
261 | Shunt_262 | 1 | Shunt_262 | 153139 | 100 | 161 | 0.03189 | 2.8719 | 60
262 | Shunt_263 | 1 | Shunt_263 | 153802 | 100 | 138 | -0.21187 | 2.7431 | 60
263 | Shunt_264 | 1 | Shunt_264 | 153819 | 100 | 345 | 0.1212 | 5.4391 | 60
264 | Shunt_265 | 1 | Shunt_265 | 153866 | 100 | 345 | 0.15983 | 3.3621 | 60
265 | Shunt_266 | 1 | Shunt_266 | 153945 | 100 | 138 | -0.03334 | 0.92895 | 60
266 | Shunt_267 | 1 | Shunt_267 | 153972 | 100 | 138 | 0.06394 | 0.87807 | 60
267 | Shunt_268 | 1 | Shunt_268 | 154022 | 100 | 138 | 0.0336 | 0.29545 | 60
268 | Shunt_269 | 1 | Shunt_269 | 154033 | 100 | 345 | 0.03514 | 5.5956 | 60
269 | Shunt_270 | 1 | Shunt_270 | 154434 | 100 | 115 | -0.01638 | 0.39185 | 60
270 | Shunt_271 | 1 | Shunt_271 | 154448 | 100 | 161 | 0.02351 | -0.09599 | 60
271 | Shunt_272 | 1 | Shunt_272 | 154456 | 100 | 161 | 0.03295 | 0.25704 | 60
272 | Shunt_273 | 1 | Shunt_273 | 155222 | 100 | 161 | -0.04921 | 1.2229 | 60
273 | Shunt_274 | 1 | Shunt_274 | 155223 | 100 | 18 | 1.4306 | 14.4083 | 60
274 | Shunt_275 | 1 | Shunt_275 | 155224 | 100 | 345 | 0.08025 | 2.4671 | 60
275 | Shunt_276 | 1 | Shunt_276 | 155948 | 100 | 138 | 0.04654 | 1.2868 | 60
276 | Shunt_277 | 1 | Shunt_277 | 156449 | 100 | 345 | -0.01556 | 2.5781 | 60
277 | Shunt_278 | 1 | Shunt_278 | 156751 | 100 | 25 | 0.76863 | 6.645 | 60
278 | Shunt_279 | 1 | Shunt_279 | 156772 | 100 | 345 | 0.17573 | 1.3 | 60
279 | Shunt_280 | 1 | Shunt_280 | 156793 | 100 | 345 | 0.13618 | 1.3158 | 60
280 | Shunt_281 | 1 | Shunt_281 | 156796 | 100 | 345 | 0.31608 | 0.55318 | 60
281 | Shunt_282 | 1 | Shunt_282 | 156934 | 100 | 161 | -0.01237 | 0.46656 | 60
282 | Shunt_283 | 1 | Shunt_283 | 157039 | 100 | 138 | -0.15753 | 3.8854 | 60
283 | Shunt_284 | 1 | Shunt_284 | 157962 | 100 | 25 | 0.03104 | 3.6496 | 60
284 | Shunt_285 | 1 | Shunt_285 | 157968 | 100 | 345 | 0.18073 | 0.08405 | 60
285 | Shunt_286 | 1 | Shunt_286 | 157981 | 100 | 345 | 0.03868 | 1.2478 | 60
286 | Shunt_287 | 1 | Shunt_287 | 158064 | 100 | 161 | -0.00417 | 0.78664 | 60
287 | Shunt_288 | 1 | Shunt_288 | 158126 | 100 | 161 | -0.14134 | 2.3049 | 60
288 | Shunt_289 | 1 | Shunt_289 | 158742 | 100 | 161 | -0.01655 | 1.1415 | 60
289 | Shunt_290 | 1 | Shunt_290 | 158754 | 100 | 115 | -0.05399 | 1.2678 | 60
290 | Shunt_291 | 1 | Shunt_291 | 159169 | 100 | 34.5 | -0.18982 | 1.6976 | 60
291 | Shunt_292 | 1 | Shunt_292 | 159199 | 100 | 345 | 0.28851 | -1.03 | 60
292 | Shunt_293 | 1 | Shunt_293 | 159201 | 100 | 345 | 0.11936 | 0.14243 | 60
293 | Shunt_294 | 1 | Shunt_294 | 159209 | 100 | 161 | 0.03877 | 0.79102 | 60
294 | Shunt_295 | 1 | Shunt_295 | 159221 | 100 | 161 | 0.0399 | 0.95755 | 60
295 | Shunt_296 | 1 | Shunt_296 | 159314 | 100 | 161 | 0.03782 | 0.04198 | 60
296 | Shunt_297 | 1 | Shunt_297 | 159469 | 100 | 161 | 0.1844 | -0.26811 | 60
297 | Shunt_298 | 1 | Shunt_298 | 159476 | 100 | 161 | 0.08231 | -0.21641 | 60
298 | Shunt_299 | 1 | Shunt_299 | 159480 | 100 | 161 | 0.28789 | -0.40925 | 60
299 | Shunt_300 | 1 | Shunt_300 | 159657 | 100 | 18 | 0.07123 | -0.01368 | 60
300 | Shunt_301 | 1 | Shunt_301 | 159995 | 100 | 230 | 2.881 | 23.4409 | 60
301 | Shunt_302 | 1 | Shunt_302 | 160002 | 100 | 26 | 1.1026 | 18.8718 | 60
302 | Shunt_303 | 1 | Shunt_303 | 160105 | 100 | 345 | 0.0734 | 0.88406 | 60
303 | Shunt_304 | 1 | Shunt_304 | 160110 | 100 | 115 | 0.01436 | 1.973 | 60
304 | Shunt_305 | 1 | Shunt_305 | 160186 | 100 | 345 | 0.22542 | 2.1045 | 60
305 | Shunt_306 | 1 | Shunt_306 | 160192 | 100 | 345 | 0.51635 | 2.1747 | 60
306 | Shunt_307 | 1 | Shunt_307 | 160199 | 100 | 345 | -0.06084 | 3.5746 | 60
307 | Shunt_308 | 1 | Shunt_308 | 160238 | 100 | 115 | 0.00877 | 0.84539 | 60
308 | Shunt_309 | 1 | Shunt_309 | 160290 | 100 | 161 | 0.09215 | 1.5751 | 60
309 | Shunt_310 | 1 | Shunt_310 | 160308 | 100 | 161 | 0.08096 | 0.03639 | 60
310 | Shunt_311 | 1 | Shunt_311 | 160313 | 100 | 115 | -0.00148 | 0.71659 | 60
311 | Shunt_312 | 1 | Shunt_312 | 161612 | 100 | 230 | 0.12199 | 0.07588 | 60
312 | Shunt_313 | 1 | Shunt_313 | 161624 | 100 | 230 | 0.26359 | 2.2446 | 60
313 | Shunt_314 | 1 | Shunt_314 | 161627 | 100 | 230 | 0.03147 | 0.38858 | 60
314 | Shunt_315 | 1 | Shunt_315 | 161640 | 100 | 115 | 0.05485 | 0.1236 | 60
315 | Shunt_316 | 1 | Shunt_316 | 161653 | 100 | 115 | -0.02145 | 1.2667 | 60
316 | Shunt_317 | 1 | Shunt_317 | 161948 | 100 | 161 | 0.15387 | 0.03333 | 60
317 | Shunt_318 | 1 | Shunt_318 | 163000 | 100 | 22 | -0.02585 | 4.4002 | 60
318 | Shunt_319 | 1 | Shunt_319 | 163048 | 100 | 230 | 0.13338 | 0.24191 | 60
319 | Shunt_320 | 1 | Shunt_320 | 163052 | 100 | 230 | 0.10783 | 0.64456 | 60
320 | Shunt_321 | 1 | Shunt_321 | 163317 | 100 | 25 | 1.0701 | 8.6168 | 60
321 | Shunt_322 | 1 | Shunt_322 | 163345 | 100 | 230 | 0.03142 | 0.99231 | 60
322 | Shunt_323 | 1 | Shunt_323 | 163362 | 100 | 230 | 0.03485 | 0.35019 | 60
323 | Shunt_324 | 1 | Shunt_324 | 163800 | 100 | 345 | 0.12979 | 4.2738 | 60
324 | Shunt_325 | 1 | Shunt_325 | 163801 | 100 | 161 | 0.03111 | 1.4178 | 60
325 | Shunt_326 | 1 | Shunt_326 | 163806 | 100 | 26 | 0.70148 | 1.2658 | 60
326 | Shunt_327 | 1 | Shunt_327 | 163875 | 100 | 345 | 0.14615 | 3.829 | 60
327 | Shunt_328 | 1 | Shunt_328 | 163876 | 100 | 161 | 0.0285 | 2.8064 | 60
328 | Shunt_329 | 1 | Shunt_329 | 164350 | 100 | 345 | 0.0922 | 2.5796 | 60
329 | Shunt_330 | 1 | Shunt_330 | 164402 | 100 | 345 | 0.01654 | 0.97533 | 60
330 | Shunt_331 | 1 | Shunt_331 | 164403 | 100 | 345 | -0.01145 | 2.1112 | 60
331 | Shunt_332 | 1 | Shunt_332 | 164415 | 100 | 161 | 0.0682 | 0.22123 | 60
332 | Shunt_333 | 1 | Shunt_333 | 164759 | 100 | 230 | 0.31453 | -1.0192 | 60
333 | Shunt_334 | 1 | Shunt_334 | 164783 | 100 | 230 | 0.39383 | 0.79614 | 60
334 | Shunt_335 | 1 | Shunt_335 | 164786 | 100 | 345 | 0.03045 | 3.3035 | 60
335 | Shunt_336 | 1 | Shunt_336 | 164831 | 100 | 345 | 0.16525 | 1.3272 | 60
336 | Shunt_337 | 1 | Shunt_337 | 164863 | 100 | 161 | -0.00631 | 0.60968 | 60
337 | Shunt_338 | 1 | Shunt_338 | 164870 | 100 | 115 | -0.31247 | 2.4206 | 60
338 | Shunt_339 | 1 | Shunt_339 | 164893 | 100 | 115 | -0.09896 | 1.1387 | 60
339 | Shunt_340 | 1 | Shunt_340 | 164902 | 100 | 345 | -0.04077 | 6.1704 | 60
340 | Shunt_341 | 1 | Shunt_341 | 164915 | 100 | 115 | -0.18288 | 1.3337 | 60
341 | Shunt_342 | 1 | Shunt_342 | 165302 | 100 | 18 | 0.56887 | -3.6637 | 60
342 | Shunt_343 | 1 | Shunt_343 | 165411 | 100 | 161 | -0.21162 | 3.3591 | 60
343 | Shunt_344 | 1 | Shunt_344 | 166444 | 100 | 230 | 0.02922 | 2.3878 | 60
344 | Shunt_345 | 1 | Shunt_345 | 166512 | 100 | 115 | -0.0013 | 0.26196 | 60
345 | Shunt_346 | 1 | Shunt_346 | 166523 | 100 | 230 | 0.05599 | 2.1049 | 60
346 | Shunt_347 | 1 | Shunt_347 | 166530 | 100 | 230 | -0.0073 | 1.597 | 60
347 | Shunt_348 | 1 | Shunt_348 | 166531 | 100 | 115 | 0.01247 | 0.03659 | 60
348 | Shunt_349 | 1 | Shunt_349 | 166537 | 100 | 345 | 0.05578 | 1.0505 | 60
349 | Shunt_350 | 1 | Shunt_350 | 166550 | 100 | 230 | 0.20126 | 1.1162 | 60
350 | Shunt_351 | 1 | Shunt_351 | 166554 | 100 | 230 | 0.0087 | 0.76152 | 60
351 | Shunt_352 | 1 | Shunt_352 | 166560 | 100 | 161 | 0.05623 | 0.28615 | 60
352 | Shunt_353 | 1 | Shunt_353 | 166563 | 100 | 161 | 0.01813 | 0.3008 | 60
353 | Shunt_354 | 1 | Shunt_354 | 166565 | 100 | 230 | 0.16641 | 2.1544 | 60
354 | Shunt_355 | 1 | Shunt_355 | 166571 | 100 | 345 | 0.154 | 2.6227 | 60
355 | Shunt_356 | 1 | Shunt_356 | 166754 | 100 | 230 | 0.08422 | 3.5017 | 60
356 | Shunt_357 | 1 | Shunt_357 | 167132 | 100 | 115 | -0.11684 | 2.4575 | 60
357 | Shunt_358 | 1 | Shunt_358 | 167503 | 100 | 230 | -0.11312 | 20.7996 | 60
358 | Shunt_359 | 1 | Shunt_359 | 167524 | 100 | 230 | -0.04676 | 2.1611 | 60
359 | Shunt_360 | 1 | Shunt_360 | 167529 | 100 | 110 | -0.47787 | 5.2368 | 60
360 | Shunt_361 | 1 | Shunt_361 | 167557 | 100 | 230 | 0.01001 | 1.3276 | 60
361 | Shunt_362 | 1 | Shunt_362 | 167560 | 100 | 230 | 0.06421 | 0.87743 | 60
362 | Shunt_363 | 1 | Shunt_363 | 167680 | 100 | 13.8 | 1.5629 | -3.9648 | 60
363 | Shunt_364 | 1 | Shunt_364 | 168601 | 100 | 230 | -0.18929 | 7.5713 | 60
364 | Shunt_365 | 1 | Shunt_365 | 169503 | 100 | 161 | -0.00795 | 1.1015 | 60
365 | Shunt_366 | 1 | Shunt_366 | 169523 | 100 | 161 | 0.12655 | 0.26393 | 60
366 | Shunt_367 | 1 | Shunt_367 | 169542 | 100 | 24 | 0.03747 | 0.2549 | 60
367 | Shunt_368 | 1 | Shunt_368 | 169543 | 100 | 161 | 0.03807 | 0.90705 | 60
368 | Shunt_369 | 1 | Shunt_369 | 169565 | 100 | 161 | 0.08535 | 0.63933 | 60
369 | Shunt_370 | 1 | Shunt_370 | 196003 | 100 | 24 | 0.53297 | -5.112 | 60
370 | Shunt_371 | 1 | Shunt_371 | 196041 | 100 | 345 | 0.05175 | 3.3821 | 60
371 | Shunt_372 | 1 | Shunt_372 | 196071 | 100 | 161 | -0.00435 | 0.92159 | 60
372 | Shunt_373 | 1 | Shunt_373 | 196088 | 100 | 161 | 0.19825 | 0.4854 | 60
373 | Shunt_374 | 1 | Shunt_374 | 196090 | 100 | 161 | -0.09186 | 1.0643 | 60
374 | Shunt_375 | 1 | Shunt_375 | 196096 | 100 | 161 | 0.09375 | 0.0766 | 60
375 | Shunt_376 | 1 | Shunt_376 | 196098 | 100 | 161 | -0.14917 | 1.183 | 60
376 | Shunt_377 | 1 | Shunt_377 | 196103 | 100 | 161 | 0.01508 | 2.7187 | 60
377 | Shunt_378 | 1 | Shunt_378 | 196119 | 100 | 161 | 0.0925 | 0.16951 | 60
378 | Shunt_379 | 1 | Shunt_379 | 196120 | 100 | 161 | 0.02321 | 1.8405 | 60
379 | Shunt_380 | 1 | Shunt_380 | 198488 | 100 | 230 | -0.02153 | 3.2141 | 60
380 | Shunt_381 | 1 | Shunt_381 | 198652 | 100 | 230 | 0.01493 | 2.3833 | 60
381 | Shunt_382 | 1 | Shunt_382 | 198808 | 100 | 500 | 0.23712 | 3.0605 | 60
382 | Shunt_383 | 1 | Shunt_383 | 198899 | 100 | 115 | -0.0476 | 3.797 | 60
383 | Shunt_384 | 1 | Shunt_384 | 198954 | 100 | 21 | 3.8279 | 66.4647 | 60
384 | Shunt_385 | 1 | Shunt_385 | 199054 | 100 | 115 | 0.01071 | 0.78748 | 60
385 | Shunt_386 | 1 | Shunt_386 | 199418 | 100 | 115 | 0.0522 | -0.19417 | 60
386 | Shunt_387 | 1 | Shunt_387 | 199486 | 100 | 500 | 0.13995 | 5.725 | 60
387 | Shunt_388 | 1 | Shunt_388 | 199519 | 100 | 161 | 0.01759 | 0.74716 | 60
388 | Shunt_389 | 1 | Shunt_389 | 199598 | 100 | 115 | -0.04743 | 0.7449 | 60
389 | Shunt_390 | 1 | Shunt_390 | 199627 | 100 | 500 | 0.07279 | 5.1071 | 60
390 | Shunt_391 | 1 | Shunt_391 | 199742 | 100 | 500 | -0.04797 | 4.1708 | 60
391 | Shunt_392 | 1 | Shunt_392 | 199817 | 100 | 161 | 0.10713 | 2.4675 | 60
392 | Shunt_393 | 1 | Shunt_393 | 306001 | 100 | 24 | 4.1993 | 40.4281 | 60
393 | Shunt_394 | 1 | Shunt_394 | 306105 | 100 | 500 | 0.033 | 31.6169 | 60
394 | Shunt_395 | 1 | Shunt_395 | 306111 | 100 | 230 | -0.34674 | 9.4155 | 60
395 | Shunt_396 | 1 | Shunt_396 | 306300 | 100 | 100 | -0.28241 | 3.062 | 60
396 | Shunt_397 | 1 | Shunt_397 | 320007 | 100 | 230 | 0 | 1 | 60
397 | Shunt_398 | 1 | Shunt_398 | 100001 | 100 | 500 | 0 | 2.6 | 60
398 | Shunt_399 | 1 | Shunt_399 | 100009 | 100 | 500 | 0 | 2.48 | 60
399 | Shunt_400 | 1 | Shunt_400 | 100026 | 100 | 500 | 0 | 1.02 | 60
400 | Shunt_401 | 1 | Shunt_401 | 100214 | 100 | 230 | 0 | 1.372 | 60
401 | Shunt_402 | 1 | Shunt_402 | 110030 | 100 | 115 | 0 | 0.57 | 60
402 | Shunt_403 | 1 | Shunt_403 | 110185 | 100 | 115 | 0 | 0 | 60
403 | Shunt_404 | 1 | Shunt_404 | 110800 | 100 | 115 | 0 | 0.63 | 60
404 | Shunt_405 | 1 | Shunt_405 | 116018 | 100 | 500 | 0 | 0 | 60
405 | Shunt_406 | 1 | Shunt_406 | 116302 | 100 | 115 | 0 | 0.315 | 60
406 | Shunt_407 | 1 | Shunt_407 | 116536 | 100 | 115 | 0 | 0.288 | 60
407 | Shunt_408 | 1 | Shunt_408 | 116557 | 100 | 115 | 0 | 0.765 | 60
408 | Shunt_409 | 1 | Shunt_409 | 116608 | 100 | 115 | 0 | 0.3 | 60
409 | Shunt_410 | 1 | Shunt_410 | 116626 | 100 | 115 | 0 | 0.3 | 60
410 | Shunt_411 | 1 | Shunt_411 | 116740 | 100 | 230 | 0 | 1.8 | 60
411 | Shunt_412 | 1 | Shunt_412 | 116757 | 100 | 230 | 0 | 1.8 | 60
412 | Shunt_413 | 1 | Shunt_413 | 116912 | 100 | 115 | 0 | 0 | 60
413 | Shunt_414 | 1 | Shunt_414 | 116914 | 100 | 115 | 0 | 0.33 | 60
414 | Shunt_415 | 1 | Shunt_415 | 116967 | 100 | 115 | 0 | 0.3 | 60
415 | Shunt_416 | 1 | Shunt_416 | 117008 | 100 | 115 | 0 | 0.33 | 60
416 | Shunt_417 | 1 | Shunt_417 | 117812 | 100 | 115 | 0 | 0.3 | 60
417 | Shunt_418 | 1 | Shunt_418 | 118007 | 100 | 161 | 0 | 0.84 | 60
418 | Shunt_419 | 1 | Shunt_419 | 118027 | 100 | 161 | 0 | 2.392 | 60
419 | Shunt_420 | 1 | Shunt_420 | 118408 | 100 | 161 | 0 | 0.84 | 60
420 | Shunt_421 | 1 | Shunt_421 | 118429 | 100 | 161 | 0 | 1.367 | 60
421 | Shunt_422 | 1 | Shunt_422 | 118450 | 100 | 161 | 0 | 1.68 | 60
422 | Shunt_423 | 1 | Shunt_423 | 118467 | 100 | 161 | 0 | 1.761 | 60
423 | Shunt_424 | 1 | Shunt_424 | 118717 | 100 | 161 | 0 | 1.68 | 60
424 | Shunt_425 | 1 | Shunt_425 | 120105 | 100 | 500 | 0 | 0 | 60
425 | Shunt_426 | 1 | Shunt_426 | 120445 | 100 | 138 | 0 | 0 | 60
426 | Shunt_427 | 1 | Shunt_427 | 120459 | 100 | 230 | 0 | 0.891 | 60
427 | Shunt_428 | 1 | Shunt_428 | 121398 | 100 | 138 | 0 | 1.003 | 60
428 | Shunt_429 | 1 | Shunt_429 | 121559 | 100 | 138 | 0 | 0.528 | 60
429 | Shunt_430 | 1 | Shunt_430 | 121581 | 100 | 138 | 0 | 0.5 | 60
430 | Shunt_431 | 1 | Shunt_431 | 123173 | 100 | 138 | 0 | 0.528 | 60
431 | Shunt_432 | 1 | Shunt_432 | 123647 | 100 | 138 | 0 | 0.504 | 60
432 | Shunt_433 | 1 | Shunt_433 | 125484 | 100 | 138 | 0 | 0.864 | 60
433 | Shunt_434 | 1 | Shunt_434 | 139241 | 100 | 138 | 0 | 0.18 | 60
434 | Shunt_435 | 1 | Shunt_435 | 139676 | 100 | 345 | 0 | 0 | 60
435 | Shunt_436 | 1 | Shunt_436 | 140376 | 100 | 115 | 0 | 0 | 60
436 | Shunt_437 | 1 | Shunt_437 | 140463 | 100 | 230 | 0 | -0.55 | 60
437 | Shunt_438 | 1 | Shunt_438 | 140467 | 100 | 230 | 0 | 1.8284 | 60
438 | Shunt_439 | 1 | Shunt_439 | 140474 | 100 | 230 | 0 | 0.8 | 60
439 | Shunt_440 | 1 | Shunt_440 | 143169 | 100 | 230 | 0 | 0 | 60
440 | Shunt_441 | 1 | Shunt_441 | 153802 | 100 | 138 | 0 | 0 | 60
441 | Shunt_442 | 1 | Shunt_442 | 154022 | 100 | 138 | 0 | 0.48 | 60
442 | Shunt_443 | 1 | Shunt_443 | 159209 | 100 | 161 | 0 | 0.5 | 60
443 | Shunt_444 | 1 | Shunt_444 | 159995 | 100 | 230 | 0 | 0.54 | 60
444 | Shunt_445 | 1 | Shunt_445 | 160186 | 100 | 345 | 0 | 0 | 60
445 | Shunt_446 | 1 | Shunt_446 | 160238 | 100 | 115 | 0 | 2.4 | 60
446 | Shunt_447 | 1 | Shunt_447 | 160290 | 100 | 161 | 0 | 0 | 60
447 | Shunt_448 | 1 | Shunt_448 | 161612 | 100 | 230 | 0 | 0.475 | 60
448 | Shunt_449 | 1 | Shunt_449 | 161624 | 100 | 230 | 0 | 0 | 60
449 | Shunt_450 | 1 | Shunt_450 | 161627 | 100 | 230 | 0 | 0 | 60
450 | Shunt_451 | 1 | Shunt_451 | 161640 | 100 | 115 | 0 | 0.27 | 60
451 | Shunt_452 | 1 | Shunt_452 | 161948 | 100 | 161 | 0 | 1.8 | 60
452 | Shunt_453 | 1 | Shunt_453 | 163056 | 100 | 230 | 0 | 1.8 | 60
453 | Shunt_454 | 1 | Shunt_454 | 163875 | 100 | 345 | 0 | 0 | 60
454 | Shunt_455 | 1 | Shunt_455 | 164350 | 100 | 345 | 0 | 0 | 60
455 | Shunt_456 | 1 | Shunt_456 | 164402 | 100 | 345 | 0 | 0 | 60
456 | Shunt_457 | 1 | Shunt_457 | 164415 | 100 | 161 | 0 | 0.504 | 60
457 | Shunt_458 | 1 | Shunt_458 | 164915 | 100 | 115 | 0 | 0.18 | 60
458 | Shunt_459 | 1 | Shunt_459 | 166452 | 100 | 115 | 0 | 0.2 | 60
459 | Shunt_460 | 1 | Shunt_460 | 166530 | 100 | 230 | 0 | 0 | 60
460 | Shunt_461 | 1 | Shunt_461 | 166560 | 100 | 161 | 0 | 0.42 | 60
461 | Shunt_462 | 1 | Shunt_462 | 166571 | 100 | 345 | 0 | 0 | 60
462 | Shunt_463 | 1 | Shunt_463 | 167529 | 100 | 110 | 0 | 0.988 | 60
463 | Shunt_464 | 1 | Shunt_464 | 196041 | 100 | 345 | 0 | -0.5 | 60
464 | Shunt_465 | 1 | Shunt_465 | 198652 | 100 | 230 | 0 | 1.628 | 60
465 | Shunt_466 | 1 | Shunt_466 | 198899 | 100 | 115 | 0 | 0.9159 | 60
466 | Shunt_467 | 1 | Shunt_467 | 199519 | 100 | 161 | 0 | 0.324 | 60

## Line
uid | idx | u | name | bus1 | bus2 | Sn | fn | Vn1 | Vn2 | r | x | b | g | b1 | g1 | b2 | g2 | trans | tap | phi | owner | xcoord | ycoord
0 | Line_1 | 1 | Line_1 | 100001 | 100006 | 100 | 60 | 500 | 500 | 0.00094 | 0.02427 | 0 | 0 | 0 | 0 | 0 | 0 | 0 | 1 | 0
1 | Line_2 | 1 | Line_2 | 100001 | 100007 | 100 | 60 | 500 | 500 | 0.00187 | 0.05246 | 0 | 0 | 0 | 0 | 0 | 0 | 0 | 1 | 0
2 | Line_3 | 1 | Line_3 | 100001 | 100008 | 100 | 60 | 500 | 500 | 4e-05 | 0.00115 | 0.081 | 0 | 0 | 0 | 0 | 0 | 0 | 1 | 0
3 | Line_4 | 1 | Line_4 | 100001 | 100009 | 100 | 60 | 500 | 500 | 0.0009 | 0.0214 | 1.5235 | 0 | 0 | 0 | 0 | 0 | 0 | 1 | 0
4 | Line_5 | 1 | Line_5 | 100001 | 100009 | 100 | 60 | 500 | 500 | 0.00512 | 0.09425 | 0 | 0 | 0 | 0 | 0 | 0 | 0 | 1 | 0
5 | Line_6 | 1 | Line_6 | 100001 | 101114 | 100 | 60 | 500 | 500 | 0.0004 | 0.0105 | 0.72 | 0 | 0 | 0 | 0 | 0 | 0 | 1 | 0
6 | Line_7 | 1 | Line_7 | 100001 | 103066 | 100 | 60 | 500 | 230 | 0.00131 | 0.03385 | 0 | 0 | 0 | 0 | 0 | 0 | 0 | 1 | 0
7 | Line_8 | 1 | Line_8 | 100006 | 100007 | 100 | 60 | 500 | 500 | 0.00075 | 0.02001 | 0 | 0 | 0 | 0 | 0 | 0 | 0 | 1 | 0
8 | Line_9 | 1 | Line_9 | 100006 | 100029 | 100 | 60 | 500 | 500 | 0.00163 | 0.03305 | 0 | 0 | 0 | 0 | 0 | 0 | 0 | 1 | 0
9 | Line_10 | 1 | Line_10 | 100007 | 100008 | 100 | 60 | 500 | 500 | 0.0002 | 0.0042 | 0.305 | 0 | 0 | 0 | 0 | 0 | 0 | 1 | 0
10 | Line_11 | 1 | Line_11 | 100007 | 100013 | 100 | 60 | 500 | 500 | 0.00114 | 0.02877 | 0 | 0 | 0 | 0 | 0 | 0 | 0 | 1 | 0
11 | Line_12 | 1 | Line_12 | 100008 | 100009 | 100 | 60 | 500 | 500 | 0.0027 | 0.05764 | 0 | 0 | 0 | 0 | 0 | 0 | 0 | 1 | 0
12 | Line_13 | 1 | Line_13 | 100008 | 100013 | 100 | 60 | 500 | 500 | 0.00253 | 0.05381 | 0 | 0 | 0 | 0 | 0 | 0 | 0 | 1 | 0
13 | Line_14 | 1 | Line_14 | 100009 | 100011 | 100 | 60 | 500 | 500 | 0.00119 | 0.02971 | 1.9671 | 0 | 0 | 0 | 0 | 0 | 0 | 1 | 0
14 | Line_15 | 1 | Line_15 | 100009 | 100011 | 100 | 60 | 500 | 500 | 0.00329 | 0.06245 | 0 | 0 | 0 | 0 | 0 | 0 | 0 | 1 | 0
15 | Line_16 | 1 | Line_16 | 100009 | 100013 | 100 | 60 | 500 | 500 | 0.00146 | 0.03136 | 0 | 0 | 0 | 0 | 0 | 0 | 0 | 1 | 0
16 | Line_17 | 1 | Line_17 | 100009 | 100026 | 100 | 60 | 500 | 500 | 0.01171 | 0.24598 | 0 | 0 | 0 | 0 | 0 | 0 | 0 | 1 | 0
17 | Line_18 | 1 | Line_18 | 100009 | 101118 | 100 | 60 | 500 | 230 | 0.0331 | 0.4224 | 0 | 0 | 0 | 0 | 0 | 0 | 0 | 1 | 0
18 | Line_19 | 1 | Line_19 | 100011 | 100026 | 100 | 60 | 500 | 500 | 0.00305 | 0.05785 | 0 | 0 | 0 | 0 | 0 | 0 | 0 | 1 | 0
19 | Line_20 | 1 | Line_20 | 100011 | 100115 | 100 | 60 | 500 | 500 | 0 | 0.6309 | 0 | 0 | 0 | 0 | 0 | 0 | 0 | 1 | 0
20 | Line_21 | 1 | Line_21 | 100011 | 100122 | 100 | 60 | 500 | 230 | 0.0573 | 0.7581 | 0 | 0 | 0 | 0 | 0 | 0 | 0 | 1 | 0
21 | Line_22 | 1 | Line_22 | 100011 | 114917 | 100 | 60 | 500 | 500 | 0.00558 | 0.12634 | 0 | 0 | 0 | 0 | 0 | 0 | 0 | 1 | 0
22 | Line_23 | 1 | Line_23 | 100013 | 100026 | 100 | 60 | 500 | 500 | 0.00078 | 0.01805 | 0 | 0 | 0 | 0 | 0 | 0 | 0 | 1 | 0
23 | Line_24 | 1 | Line_24 | 100013 | 100029 | 100 | 60 | 500 | 500 | 0.00098 | 0.02028 | 0 | 0 | 0 | 0 | 0 | 0 | 0 | 1 | 0
24 | Line_25 | 1 | Line_25 | 100013 | 120105 | 100 | 60 | 500 | 500 | 0.00244 | 0.06886 | 0 | 0 | 0 | 0 | 0 | 0 | 0 | 1 | 0
25 | Line_26 | 1 | Line_26 | 100026 | 120105 | 100 | 60 | 500 | 500 | 0.00477 | 0.17726 | 0 | 0 | 0 | 0 | 0 | 0 | 0 | 1 | 0
26 | Line_27 | 1 | Line_27 | 100114 | 100117 | 100 | 60 | 230 | 230 | 0.0663 | 0.3696 | 0 | 0 | 0 | 0 | 0 | 0 | 0 | 1 | 0
27 | Line_28 | 1 | Line_28 | 100114 | 100119 | 100 | 60 | 230 | 230 | 0.0876 | 0.254 | 0 | 0 | 0 | 0 | 0 | 0 | 0 | 1 | 0
28 | Line_29 | 1 | Line_29 | 100114 | 100121 | 100 | 60 | 230 | 230 | 0.0063 | 0.0802 | 0 | 0 | 0 | 0 | 0 | 0 | 0 | 1 | 0
29 | Line_30 | 1 | Line_30 | 100114 | 101090 | 100 | 60 | 230 | 230 | 0.0024 | 0.015 | 0 | 0 | 0 | 0 | 0 | 0 | 0 | 1 | 0
30 | Line_31 | 1 | Line_31 | 100115 | 100116 | 100 | 60 | 500 | 230 | 0.0733 | 0.9799 | 0 | 0 | 0 | 0 | 0 | 0 | 0 | 1 | 0
31 | Line_32 | 1 | Line_32 | 100115 | 100117 | 100 | 60 | 500 | 230 | 0.001 | 0.0114 | 0 | 0 | 0 | 0 | 0 | 0 | 0 | 1 | 0
32 | Line_33 | 1 | Line_33 | 100115 | 100118 | 100 | 60 | 500 | 115 | 0.1657 | 0.1551 | 0 | 0 | 0 | 0 | 0 | 0 | 0 | 1 | 0
33 | Line_34 | 1 | Line_34 | 100115 | 100119 | 100 | 60 | 500 | 230 | 0.0033 | 0.0392 | 0 | 0 | 0 | 0 | 0 | 0 | 0 | 1 | 0
34 | Line_35 | 1 | Line_35 | 100115 | 100121 | 100 | 60 | 500 | 230 | 0.022 | 0.2984 | 0 | 0 | 0 | 0 | 0 | 0 | 0 | 1 | 0
35 | Line_36 | 1 | Line_36 | 100115 | 101087 | 100 | 60 | 500 | 345 | 0.0001 | 0.0018 | 0.02 | 0 | 0 | 0 | 0 | 0 | 0 | 1 | 0
36 | Line_37 | 1 | Line_37 | 100115 | 122674 | 100 | 60 | 500 | 345 | 0 | 0.1243 | 0 | 0 | 0 | 0 | 0 | 0 | 0 | 1 | 0
37 | Line_38 | 1 | Line_38 | 100116 | 100117 | 100 | 60 | 230 | 230 | 0.0474 | 0.2631 | 0 | 0 | 0 | 0 | 0 | 0 | 0 | 1 | 0
38 | Line_39 | 1 | Line_39 | 100116 | 100118 | 100 | 60 | 230 | 115 | 0.0117 | 0.0744 | 0 | 0 | 0 | 0 | 0 | 0 | 0 | 1 | 0
39 | Line_40 | 1 | Line_40 | 100116 | 100120 | 100 | 60 | 230 | 230 | 0.2307 | 0.7041 | 0 | 0 | 0 | 0 | 0 | 0 | 0 | 1 | 0
40 | Line_41 | 1 | Line_41 | 100116 | 100121 | 100 | 60 | 230 | 230 | 0.0951 | 0.4576 | 0 | 0 | 0 | 0 | 0 | 0 | 0 | 1 | 0
41 | Line_42 | 1 | Line_42 | 100116 | 100122 | 100 | 60 | 230 | 230 | 0.0033 | 0.1287 | 0 | 0 | 0 | 0 | 0 | 0 | 0 | 1 | 0
42 | Line_43 | 1 | Line_43 | 100116 | 101084 | 100 | 60 | 230 | 230 | 0.0015 | 0.1045 | 0 | 0 | 0 | 0 | 0 | 0 | 0 | 1 | 0
43 | Line_44 | 1 | Line_44 | 100117 | 100118 | 100 | 60 | 230 | 115 | 0.002 | 0.0199 | 0 | 0 | 0 | 0 | 0 | 0 | 0 | 1 | 0
44 | Line_45 | 1 | Line_45 | 100117 | 100119 | 100 | 60 | 230 | 230 | 0.0017 | 0.0189 | 0 | 0 | 0 | 0 | 0 | 0 | 0 | 1 | 0
45 | Line_46 | 1 | Line_46 | 100117 | 100120 | 100 | 60 | 230 | 230 | 0.0067 | 0.0797 | 0 | 0 | 0 | 0 | 0 | 0 | 0 | 1 | 0
46 | Line_47 | 1 | Line_47 | 100117 | 100121 | 100 | 60 | 230 | 230 | 0.015 | 0.0869 | 0 | 0 | 0 | 0 | 0 | 0 | 0 | 1 | 0
47 | Line_48 | 1 | Line_48 | 100117 | 100122 | 100 | 60 | 230 | 230 | 0.0383 | 0.0886 | 0 | 0 | 0 | 0 | 0 | 0 | 0 | 1 | 0
48 | Line_49 | 1 | Line_49 | 100118 | 100120 | 100 | 60 | 115 | 230 | 0.005 | 0.0629 | 0 | 0 | 0 | 0 | 0 | 0 | 0 | 1 | 0
49 | Line_50 | 1 | Line_50 | 100118 | 100121 | 100 | 60 | 115 | 230 | 0.1391 | 0.4798 | 0 | 0 | 0 | 0 | 0 | 0 | 0 | 1 | 0
50 | Line_51 | 1 | Line_51 | 100118 | 100122 | 100 | 60 | 115 | 230 | 0.095 | 0.5071 | 0 | 0 | 0 | 0 | 0 | 0 | 0 | 1 | 0
51 | Line_52 | 1 | Line_52 | 100118 | 100123 | 100 | 60 | 115 | 230 | 0.0014 | 0.0174 | 0 | 0 | 0 | 0 | 0 | 0 | 0 | 1 | 0
52 | Line_53 | 1 | Line_53 | 100119 | 100120 | 100 | 60 | 230 | 230 | 0.1065 | 0.3498 | 0 | 0 | 0 | 0 | 0 | 0 | 0 | 1 | 0
53 | Line_54 | 1 | Line_54 | 100119 | 100121 | 100 | 60 | 230 | 230 | 0.1636 | 0.5804 | 0 | 0 | 0 | 0 | 0 | 0 | 0 | 1 | 0
54 | Line_55 | 1 | Line_55 | 100121 | 100122 | 100 | 60 | 230 | 230 | 0.125 | 0.4699 | 0 | 0 | 0 | 0 | 0 | 0 | 0 | 1 | 0
55 | Line_56 | 1 | Line_56 | 100122 | 122674 | 100 | 60 | 230 | 345 | 0 | 0.1532 | 0 | 0 | 0 | 0 | 0 | 0 | 0 | 1 | 0
56 | Line_57 | 1 | Line_57 | 100214 | 100435 | 100 | 60 | 230 | 230 | 0.01076 | 0.08128 | 0 | 0 | 0 | 0 | 0 | 0 | 0 | 1 | 0
57 | Line_58 | 1 | Line_58 | 100214 | 100477 | 100 | 60 | 230 | 230 | 0.02898 | 0.2316 | 0 | 0 | 0 | 0 | 0 | 0 | 0 | 1 | 0
58 | Line_59 | 1 | Line_59 | 100214 | 103054 | 100 | 60 | 230 | 230 | 0.03976 | 0.19605 | 0 | 0 | 0 | 0 | 0 | 0 | 0 | 1 | 0
59 | Line_60 | 1 | Line_60 | 100435 | 103070 | 100 | 60 | 230 | 230 | 0.04857 | 0.28696 | 0 | 0 | 0 | 0 | 0 | 0 | 0 | 1 | 0
60 | Line_61 | 1 | Line_61 | 100477 | 100577 | 100 | 60 | 230 | 22 | 0.00481 | 0.1215 | 0 | 0 | 0 | 0 | 0 | 0 | 0 | 1 | 0
61 | Line_62 | 1 | Line_62 | 100477 | 101062 | 100 | 60 | 230 | 230 | 0.00862 | 0.13439 | 0 | 0 | 0 | 0 | 0 | 0 | 0 | 1 | 0
62 | Line_63 | 1 | Line_63 | 100477 | 101066 | 100 | 60 | 230 | 345 | 0.00076 | 0.01141 | 1.16 | 0 | 0 | 0 | 0 | 0 | 0 | 1 | 0
63 | Line_64 | 1 | Line_64 | 100477 | 101116 | 100 | 60 | 230 | 345 | 0.0046 | 0.0782 | 0.79 | 0 | 0 | 0 | 0 | 0 | 0 | 1 | 0
64 | Line_65 | 1 | Line_65 | 101001 | 101002 | 100 | 60 | 345 | 345 | 0.0004 | 0.0043 | 0.07 | 0 | 0 | 0 | 0 | 0 | 0 | 1 | 0
65 | Line_66 | 1 | Line_66 | 101001 | 101004 | 100 | 60 | 345 | 345 | 0.0004 | 0.0043 | 0.07 | 0 | 0 | 0 | 0 | 0 | 0 | 1 | 0
66 | Line_67 | 1 | Line_67 | 101002 | 101033 | 100 | 60 | 345 | 345 | 0.0007 | 0.0082 | 0.14 | 0 | 0 | 0 | 0 | 0 | 0 | 1 | 0
67 | Line_68 | 1 | Line_68 | 101004 | 101005 | 100 | 60 | 345 | 345 | 0.0009 | 0.0101 | 0.17 | 0 | 0 | 0 | 0 | 0 | 0 | 1 | 0
68 | Line_69 | 1 | Line_69 | 101005 | 101006 | 100 | 60 | 345 | 345 | 0.0018 | 0.0217 | 0.37 | 0 | 0 | 0 | 0 | 0 | 0 | 1 | 0
69 | Line_70 | 1 | Line_70 | 101005 | 101031 | 100 | 60 | 345 | 345 | 0.0008 | 0.0129 | 0.14 | 0 | 0 | 0 | 0 | 0 | 0 | 1 | 0
70 | Line_71 | 1 | Line_71 | 101006 | 101007 | 100 | 60 | 345 | 345 | 0.0009 | 0.0094 | 0.17 | 0 | 0 | 0 | 0 | 0 | 0 | 1 | 0
71 | Line_72 | 1 | Line_72 | 101007 | 101008 | 100 | 60 | 345 | 345 | 0.0007 | 0.0089 | 0.13 | 0 | 0 | 0 | 0 | 0 | 0 | 1 | 0
72 | Line_73 | 1 | Line_73 | 101007 | 101010 | 100 | 60 | 345 | 345 | 0.0016 | 0.0195 | 0.3 | 0 | 0 | 0 | 0 | 0 | 0 | 1 | 0
73 | Line_74 | 1 | Line_74 | 101007 | 101012 | 100 | 60 | 345 | 345 | 0.0008 | 0.0135 | 0.25 | 0 | 0 | 0 | 0 | 0 | 0 | 1 | 0
74 | Line_75 | 1 | Line_75 | 101007 | 101015 | 100 | 60 | 345 | 345 | 0.0003 | 0.0059 | 0.07 | 0 | 0 | 0 | 0 | 0 | 0 | 1 | 0
75 | Line_76 | 1 | Line_76 | 101008 | 101009 | 100 | 60 | 345 | 345 | 0.0007 | 0.0082 | 0.13 | 0 | 0 | 0 | 0 | 0 | 0 | 1 | 0
76 | Line_77 | 1 | Line_77 | 101008 | 101018 | 100 | 60 | 345 | 345 | 0.0013 | 0.0173 | 0.32 | 0 | 0 | 0 | 0 | 0 | 0 | 1 | 0
77 | Line_78 | 1 | Line_78 | 101009 | 101030 | 100 | 60 | 345 | 345 | 0.0011 | 0.0133 | 0.21 | 0 | 0 | 0 | 0 | 0 | 0 | 1 | 0
78 | Line_79 | 1 | Line_79 | 101012 | 101013 | 100 | 60 | 345 | 345 | 0.0008 | 0.014 | 0.26 | 0 | 0 | 0 | 0 | 0 | 0 | 1 | 0
79 | Line_80 | 1 | Line_80 | 101013 | 101014 | 100 | 60 | 345 | 345 | 0.0006 | 0.0096 | 0.18 | 0 | 0 | 0 | 0 | 0 | 0 | 1 | 0
80 | Line_81 | 1 | Line_81 | 101014 | 101015 | 100 | 60 | 345 | 345 | 0.0022 | 0.035 | 0.36 | 0 | 0 | 0 | 0 | 0 | 0 | 1 | 0
81 | Line_82 | 1 | Line_82 | 101016 | 101017 | 100 | 60 | 345 | 345 | 0.0032 | 0.0323 | 0.53 | 0 | 0 | 0 | 0 | 0 | 0 | 1 | 0
82 | Line_83 | 1 | Line_83 | 101016 | 101029 | 100 | 60 | 345 | 345 | 0.007 | 0.0086 | 0.15 | 0 | 0 | 0 | 0 | 0 | 0 | 1 | 0
83 | Line_84 | 1 | Line_84 | 101017 | 101018 | 100 | 60 | 345 | 345 | 0.0014 | 0.0147 | 0.24 | 0 | 0 | 0 | 0 | 0 | 0 | 1 | 0
84 | Line_85 | 1 | Line_85 | 101017 | 101019 | 100 | 60 | 345 | 345 | 0.0043 | 0.0474 | 0.78 | 0 | 0 | 0 | 0 | 0 | 0 | 1 | 0
85 | Line_86 | 1 | Line_86 | 101017 | 101020 | 100 | 60 | 345 | 345 | 0.0057 | 0.0625 | 1.03 | 0 | 0 | 0 | 0 | 0 | 0 | 1 | 0
86 | Line_87 | 1 | Line_87 | 101019 | 101020 | 100 | 60 | 345 | 345 | 0.0014 | 0.0151 | 0.25 | 0 | 0 | 0 | 0 | 0 | 0 | 1 | 0
87 | Line_88 | 1 | Line_88 | 101029 | 101030 | 100 | 60 | 345 | 345 | 0.0013 | 0.0151 | 0.26 | 0 | 0 | 0 | 0 | 0 | 0 | 1 | 0
88 | Line_89 | 1 | Line_89 | 101029 | 101037 | 100 | 60 | 345 | 345 | 0.0035 | 0.0411 | 0.7 | 0 | 0 | 0 | 0 | 0 | 0 | 1 | 0
89 | Line_90 | 1 | Line_90 | 101030 | 101031 | 100 | 60 | 345 | 345 | 0.0013 | 0.0213 | 0.22 | 0 | 0 | 0 | 0 | 0 | 0 | 1 | 0
90 | Line_91 | 1 | Line_91 | 101031 | 101032 | 100 | 60 | 345 | 345 | 0.0008 | 0.0128 | 0.13 | 0 | 0 | 0 | 0 | 0 | 0 | 1 | 0
91 | Line_92 | 1 | Line_92 | 101032 | 101033 | 100 | 60 | 345 | 345 | 0.0002 | 0.0026 | 0.04 | 0 | 0 | 0 | 0 | 0 | 0 | 1 | 0
92 | Line_93 | 1 | Line_93 | 101032 | 101035 | 100 | 60 | 345 | 345 | 0.0008 | 0.0112 | 0.15 | 0 | 0 | 0 | 0 | 0 | 0 | 1 | 0
93 | Line_94 | 1 | Line_94 | 101033 | 101034 | 100 | 60 | 345 | 345 | 0.0006 | 0.0092 | 0.11 | 0 | 0 | 0 | 0 | 0 | 0 | 1 | 0
94 | Line_95 | 1 | Line_95 | 101034 | 101035 | 100 | 60 | 345 | 345 | 0.0004 | 0.0046 | 0.08 | 0 | 0 | 0 | 0 | 0 | 0 | 1 | 0
95 | Line_96 | 1 | Line_96 | 101035 | 101073 | 100 | 60 | 345 | 345 | 0.0023 | 0.0363 | 0.38 | 0 | 0 | 0 | 0 | 0 | 0 | 1 | 0
96 | Line_97 | 1 | Line_97 | 101037 | 101038 | 100 | 60 | 345 | 345 | 0.0016 | 0.0163 | 0.25 | 0 | 0 | 0 | 0 | 0 | 0 | 1 | 0
97 | Line_98 | 1 | Line_98 | 101037 | 101039 | 100 | 60 | 345 | 345 | 0.0008 | 0.0074 | 0.48 | 0 | 0 | 0 | 0 | 0 | 0 | 1 | 0
98 | Line_99 | 1 | Line_99 | 101037 | 101040 | 100 | 60 | 345 | 230 | 0.0009 | 0.0315 | 0.06 | 0 | 0 | 0 | 0 | 0 | 0 | 1 | 0
99 | Line_100 | 1 | Line_100 | 101037 | 101043 | 100 | 60 | 345 | 345 | 0.0013 | 0.0188 | 1.31 | 0 | 0 | 0 | 0 | 0 | 0 | 1 | 0
100 | Line_101 | 1 | Line_101 | 101038 | 101069 | 100 | 60 | 345 | 345 | 0.0043 | 0.0485 | 0.79 | 0 | 0 | 0 | 0 | 0 | 0 | 1 | 0
101 | Line_102 | 1 | Line_102 | 101039 | 101073 | 100 | 60 | 345 | 345 | 0.0019 | 0.0183 | 0.29 | 0 | 0 | 0 | 0 | 0 | 0 | 1 | 0
102 | Line_103 | 1 | Line_103 | 101039 | 101073 | 100 | 60 | 345 | 345 | 0.0019 | 0.0183 | 0.29 | 0 | 0 | 0 | 0 | 0 | 0 | 1 | 0
103 | Line_104 | 1 | Line_104 | 101040 | 101044 | 100 | 60 | 230 | 230 | 0.008 | 0.053 | 0.4 | 0 | 0 | 0 | 0 | 0 | 0 | 1 | 0
104 | Line_105 | 1 | Line_105 | 101041 | 101042 | 100 | 60 | 115 | 115 | 0.0018 | 0.0089 | 0.07 | 0 | 0 | 0 | 0 | 0 | 0 | 1 | 0
105 | Line_106 | 1 | Line_106 | 101041 | 101045 | 100 | 60 | 115 | 115 | 0.0776 | 0.2241 | 0.13 | 0 | 0 | 0 | 0 | 0 | 0 | 1 | 0
106 | Line_107 | 1 | Line_107 | 101043 | 101044 | 100 | 60 | 345 | 230 | 0 | 0.011 | 0 | 0 | 0 | 0 | 0 | 0 | 0 | 1 | 0
107 | Line_108 | 1 | Line_108 | 101043 | 101050 | 100 | 60 | 345 | 345 | 0.0025 | 0.0268 | 0.4 | 0 | 0 | 0 | 0 | 0 | 0 | 1 | 0
108 | Line_109 | 1 | Line_109 | 101043 | 101050 | 100 | 60 | 345 | 345 | 0.0025 | 0.0268 | 0.4 | 0 | 0 | 0 | 0 | 0 | 0 | 1 | 0
109 | Line_110 | 1 | Line_110 | 101044 | 101045 | 100 | 60 | 230 | 115 | 0 | 0.0205 | 0 | 0 | 0 | 0 | 0 | 0 | 0 | 1 | 0
110 | Line_111 | 1 | Line_111 | 101044 | 101048 | 100 | 60 | 230 | 230 | 0.015 | 0.105 | 0.79 | 0 | 0 | 0 | 0 | 0 | 0 | 1 | 0
111 | Line_112 | 1 | Line_112 | 101045 | 101046 | 100 | 60 | 115 | 115 | 0.1235 | 0.3548 | 0.16 | 0 | 0 | 0 | 0 | 0 | 0 | 1 | 0
112 | Line_113 | 1 | Line_113 | 101045 | 101051 | 100 | 60 | 115 | 115 | 0.0605 | 0.1896 | 0.08 | 0 | 0 | 0 | 0 | 0 | 0 | 1 | 0
113 | Line_114 | 1 | Line_114 | 101045 | 101071 | 100 | 60 | 115 | 115 | 0.1751 | 0.5575 | 0.12 | 0 | 0 | 0 | 0 | 0 | 0 | 1 | 0
114 | Line_115 | 1 | Line_115 | 101046 | 101047 | 100 | 60 | 115 | 115 | 0.0632 | 0.121 | 0.05 | 0 | 0 | 0 | 0 | 0 | 0 | 1 | 0
115 | Line_116 | 1 | Line_116 | 101046 | 101049 | 100 | 60 | 115 | 230 | 0.164 | 0.578 | 0.06 | 0 | 0 | 0 | 0 | 0 | 0 | 1 | 0
116 | Line_117 | 1 | Line_117 | 101047 | 101048 | 100 | 60 | 115 | 230 | 0 | 0.033 | 0 | 0 | 0 | 0 | 0 | 0 | 0 | 1 | 0
117 | Line_118 | 1 | Line_118 | 101050 | 101051 | 100 | 60 | 345 | 115 | 0 | 0.0207 | 0 | 0 | 0 | 0 | 0 | 0 | 0 | 1 | 0
118 | Line_119 | 1 | Line_119 | 101050 | 101052 | 100 | 60 | 345 | 345 | 0.002 | 0.022 | 1.28 | 0 | 0 | 0 | 0 | 0 | 0 | 1 | 0
119 | Line_120 | 1 | Line_120 | 101051 | 101053 | 100 | 60 | 115 | 115 | 0.0844 | 0.2161 | 0.22 | 0 | 0 | 0 | 0 | 0 | 0 | 1 | 0
120 | Line_121 | 1 | Line_121 | 101051 | 101072 | 100 | 60 | 115 | 115 | 0.0051 | 0.0232 | 0.3 | 0 | 0 | 0 | 0 | 0 | 0 | 1 | 0
121 | Line_122 | 1 | Line_122 | 101052 | 101053 | 100 | 60 | 345 | 115 | 0.0014 | 0.0388 | 0 | 0 | 0 | 0 | 0 | 0 | 0 | 1 | 0
122 | Line_123 | 1 | Line_123 | 101053 | 101055 | 100 | 60 | 115 | 115 | 0.03 | 0.107 | 0.3 | 0 | 0 | 0 | 0 | 0 | 0 | 1 | 0
123 | Line_124 | 1 | Line_124 | 101053 | 101065 | 100 | 60 | 115 | 115 | 0.035 | 0.08 | 0.05 | 0 | 0 | 0 | 0 | 0 | 0 | 1 | 0
124 | Line_125 | 1 | Line_125 | 101054 | 101056 | 100 | 60 | 230 | 230 | 0.01 | 0.008 | 0.07 | 0 | 0 | 0 | 0 | 0 | 0 | 1 | 0
125 | Line_126 | 1 | Line_126 | 101054 | 101062 | 100 | 60 | 230 | 230 | 0.008 | 0.069 | 0.13 | 0 | 0 | 0 | 0 | 0 | 0 | 1 | 0
126 | Line_127 | 1 | Line_127 | 101054 | 101102 | 100 | 60 | 230 | 230 | 0.0016 | 0.0248 | 0.06 | 0 | 0 | 0 | 0 | 0 | 0 | 1 | 0
127 | Line_128 | 1 | Line_128 | 101054 | 101103 | 100 | 60 | 230 | 230 | 0.0016 | 0.0248 | 0.06 | 0 | 0 | 0 | 0 | 0 | 0 | 1 | 0
128 | Line_129 | 1 | Line_129 | 101055 | 101057 | 100 | 60 | 115 | 115 | 0.0074 | 0.04 | 0.02 | 0 | 0 | 0 | 0 | 0 | 0 | 1 | 0
129 | Line_130 | 1 | Line_130 | 101055 | 101059 | 100 | 60 | 115 | 115 | 0.016 | 0.0817 | 0.04 | 0 | 0 | 0 | 0 | 0 | 0 | 1 | 0
130 | Line_131 | 1 | Line_131 | 101056 | 101058 | 100 | 60 | 230 | 230 | 0.002 | 0.015 | 0.11 | 0 | 0 | 0 | 0 | 0 | 0 | 1 | 0
131 | Line_132 | 1 | Line_132 | 101057 | 101059 | 100 | 60 | 115 | 115 | 0.014 | 0.068 | 0.03 | 0 | 0 | 0 | 0 | 0 | 0 | 1 | 0
132 | Line_133 | 1 | Line_133 | 101058 | 101060 | 100 | 60 | 230 | 230 | 0.0035 | 0.0344 | 0.27 | 0 | 0 | 0 | 0 | 0 | 0 | 1 | 0
133 | Line_134 | 1 | Line_134 | 101058 | 101062 | 100 | 60 | 230 | 230 | 0.002 | 0.018 | 0.03 | 0 | 0 | 0 | 0 | 0 | 0 | 1 | 0
134 | Line_135 | 1 | Line_135 | 101059 | 101061 | 100 | 60 | 115 | 115 | 0.068 | 0.143 | 0.06 | 0 | 0 | 0 | 0 | 0 | 0 | 1 | 0
135 | Line_136 | 1 | Line_136 | 101060 | 101119 | 100 | 60 | 230 | 230 | 0.0039 | 0.0363 | 0.07 | 0 | 0 | 0 | 0 | 0 | 0 | 1 | 0
136 | Line_137 | 1 | Line_137 | 101062 | 101063 | 100 | 60 | 230 | 230 | 0.0129 | 0.0803 | 0.15 | 0 | 0 | 0 | 0 | 0 | 0 | 1 | 0
137 | Line_138 | 1 | Line_138 | 101063 | 101064 | 100 | 60 | 230 | 115 | 0 | 0.046 | 0 | 0 | 0 | 0 | 0 | 0 | 0 | 1 | 0
138 | Line_139 | 1 | Line_139 | 101063 | 101067 | 100 | 60 | 230 | 230 | 0.012 | 0.093 | 0.18 | 0 | 0 | 0 | 0 | 0 | 0 | 1 | 0
139 | Line_140 | 1 | Line_140 | 101064 | 101065 | 100 | 60 | 115 | 115 | 0.035 | 0.08 | 0.05 | 0 | 0 | 0 | 0 | 0 | 0 | 1 | 0
140 | Line_141 | 1 | Line_141 | 101064 | 101068 | 100 | 60 | 115 | 115 | 0.0988 | 0.231 | 0.13 | 0 | 0 | 0 | 0 | 0 | 0 | 1 | 0
141 | Line_142 | 1 | Line_142 | 101066 | 101067 | 100 | 60 | 345 | 230 | 0 | 0.0231 | 0 | 0 | 0 | 0 | 0 | 0 | 0 | 1 | 0
142 | Line_143 | 1 | Line_143 | 101066 | 101069 | 100 | 60 | 345 | 345 | 0.0018 | 0.0274 | 0.27 | 0 | 0 | 0 | 0 | 0 | 0 | 1 | 0
143 | Line_144 | 1 | Line_144 | 101067 | 101068 | 100 | 60 | 230 | 115 | 0 | 0.049 | 0 | 0 | 0 | 0 | 0 | 0 | 0 | 1 | 0
144 | Line_145 | 1 | Line_145 | 101067 | 101070 | 100 | 60 | 230 | 230 | 0.007 | 0.0619 | 0.12 | 0 | 0 | 0 | 0 | 0 | 0 | 1 | 0
145 | Line_146 | 1 | Line_146 | 101067 | 101118 | 100 | 60 | 230 | 230 | 0.0063 | 0.0491 | 0.09 | 0 | 0 | 0 | 0 | 0 | 0 | 1 | 0
146 | Line_147 | 1 | Line_147 | 101068 | 101071 | 100 | 60 | 115 | 115 | 0.1203 | 0.2048 | 0.07 | 0 | 0 | 0 | 0 | 0 | 0 | 1 | 0
147 | Line_148 | 1 | Line_148 | 101069 | 101071 | 100 | 60 | 345 | 115 | 0 | 0.0375 | 0 | 0 | 0 | 0 | 0 | 0 | 0 | 1 | 0
148 | Line_149 | 1 | Line_149 | 101070 | 101071 | 100 | 60 | 230 | 115 | 0 | 0.049 | 0 | 0 | 0 | 0 | 0 | 0 | 0 | 1 | 0
149 | Line_150 | 1 | Line_150 | 101071 | 101072 | 100 | 60 | 115 | 115 | 0.0053 | 0.0135 | 0.1 | 0 | 0 | 0 | 0 | 0 | 0 | 1 | 0
150 | Line_151 | 1 | Line_151 | 101073 | 101074 | 100 | 60 | 345 | 345 | 0.0022 | 0.0196 | 0.34 | 0 | 0 | 0 | 0 | 0 | 0 | 1 | 0
151 | Line_152 | 1 | Line_152 | 101073 | 101074 | 100 | 60 | 345 | 345 | 0.0022 | 0.0196 | 0.34 | 0 | 0 | 0 | 0 | 0 | 0 | 1 | 0
152 | Line_153 | 1 | Line_153 | 101074 | 101077 | 100 | 60 | 345 | 345 | 0.0003 | 0.0043 | 0.08 | 0 | 0 | 0 | 0 | 0 | 0 | 1 | 0
153 | Line_154 | 1 | Line_154 | 101074 | 101078 | 100 | 60 | 345 | 345 | 0.0005 | 0.0045 | 0.32 | 0 | 0 | 0 | 0 | 0 | 0 | 1 | 0
154 | Line_155 | 1 | Line_155 | 101074 | 101078 | 100 | 60 | 345 | 345 | 0.0005 | 0.0045 | 0.32 | 0 | 0 | 0 | 0 | 0 | 0 | 1 | 0
155 | Line_156 | 1 | Line_156 | 101075 | 101114 | 100 | 60 | 500 | 500 | 0.0007 | 0.0175 | 1.39 | 0 | 0 | 0 | 0 | 0 | 0 | 1 | 0
156 | Line_157 | 1 | Line_157 | 101076 | 101077 | 100 | 60 | 345 | 345 | 0.003 | 0.0068 | 1.37 | 0 | 0 | 0 | 0 | 0 | 0 | 1 | 0
157 | Line_158 | 1 | Line_158 | 101078 | 101079 | 100 | 60 | 345 | 345 | 0.0003 | 0.0153 | 0 | 0 | 0 | 0 | 0 | 0 | 0 | 1 | 0
158 | Line_159 | 1 | Line_159 | 101078 | 101080 | 100 | 60 | 345 | 345 | 0.0135 | 0.0582 | 0.5 | 0 | 0 | 0 | 0 | 0 | 0 | 1 | 0
159 | Line_160 | 1 | Line_160 | 101078 | 101081 | 100 | 60 | 345 | 345 | 0.0005 | 0.0276 | 0 | 0 | 0 | 0 | 0 | 0 | 0 | 1 | 0
160 | Line_161 | 1 | Line_161 | 101078 | 101082 | 100 | 60 | 345 | 345 | 0.0005 | 0.0308 | 0 | 0 | 0 | 0 | 0 | 0 | 0 | 1 | 0
161 | Line_162 | 1 | Line_162 | 101081 | 101115 | 100 | 60 | 345 | 230 | 0.0001 | 0.0011 | 0 | 0 | 0 | 0 | 0 | 0 | 0 | 1 | 0
162 | Line_163 | 1 | Line_163 | 101083 | 101112 | 100 | 60 | 230 | 230 | 0.0185 | 0.1537 | 0 | 0 | 0 | 0 | 0 | 0 | 0 | 1 | 0
163 | Line_164 | 1 | Line_164 | 101083 | 101113 | 100 | 60 | 230 | 230 | 0.0037 | 0.0202 | 0 | 0 | 0 | 0 | 0 | 0 | 0 | 1 | 0
164 | Line_165 | 1 | Line_165 | 101085 | 101088 | 100 | 60 | 230 | 230 | 0.0016 | 0.0202 | 0.03 | 0 | 0 | 0 | 0 | 0 | 0 | 1 | 0
165 | Line_166 | 1 | Line_166 | 101085 | 101088 | 100 | 60 | 230 | 230 | 0.0016 | 0.0202 | 0.03 | 0 | 0 | 0 | 0 | 0 | 0 | 1 | 0
166 | Line_167 | 1 | Line_167 | 101085 | 101105 | 100 | 60 | 230 | 230 | 0.01 | 0.109 | 0.18 | 0 | 0 | 0 | 0 | 0 | 0 | 1 | 0
167 | Line_168 | 1 | Line_168 | 101085 | 101105 | 100 | 60 | 230 | 230 | 0.01 | 0.109 | 0.18 | 0 | 0 | 0 | 0 | 0 | 0 | 1 | 0
168 | Line_169 | 1 | Line_169 | 101085 | 101112 | 100 | 60 | 230 | 230 | 0.0069 | 0.0595 | 0.1 | 0 | 0 | 0 | 0 | 0 | 0 | 1 | 0
169 | Line_170 | 1 | Line_170 | 101085 | 101112 | 100 | 60 | 230 | 230 | 0.0069 | 0.0595 | 0.1 | 0 | 0 | 0 | 0 | 0 | 0 | 1 | 0
170 | Line_171 | 1 | Line_171 | 101088 | 101089 | 100 | 60 | 230 | 230 | 0.0005 | 0.0205 | 0 | 0 | 0 | 0 | 0 | 0 | 0 | 1 | 0
171 | Line_172 | 1 | Line_172 | 101088 | 101105 | 100 | 60 | 230 | 230 | 0.0112 | 0.0993 | 0.17 | 0 | 0 | 0 | 0 | 0 | 0 | 1 | 0
172 | Line_173 | 1 | Line_173 | 101088 | 101105 | 100 | 60 | 230 | 230 | 0.0112 | 0.0993 | 0.17 | 0 | 0 | 0 | 0 | 0 | 0 | 1 | 0
173 | Line_174 | 1 | Line_174 | 101089 | 101090 | 100 | 60 | 230 | 230 | 0.0013 | 0.0049 | 0 | 0 | 0 | 0 | 0 | 0 | 0 | 1 | 0
174 | Line_175 | 1 | Line_175 | 101089 | 101105 | 100 | 60 | 230 | 230 | 0.0894 | 0.3363 | 0 | 0 | 0 | 0 | 0 | 0 | 0 | 1 | 0
175 | Line_176 | 1 | Line_176 | 101089 | 101113 | 100 | 60 | 230 | 230 | 0.1456 | 0.4115 | 0 | 0 | 0 | 0 | 0 | 0 | 0 | 1 | 0
176 | Line_177 | 1 | Line_177 | 101091 | 101092 | 100 | 60 | 230 | 230 | 0.0058 | 0.0928 | 0 | 0 | 0 | 0 | 0 | 0 | 0 | 1 | 0
177 | Line_178 | 1 | Line_178 | 101091 | 101093 | 100 | 60 | 230 | 230 | 0.0421 | 0.2932 | 0 | 0 | 0 | 0 | 0 | 0 | 0 | 1 | 0
178 | Line_179 | 1 | Line_179 | 101091 | 101095 | 100 | 60 | 230 | 230 | 0.0261 | 0.1844 | 0 | 0 | 0 | 0 | 0 | 0 | 0 | 1 | 0
179 | Line_180 | 1 | Line_180 | 101091 | 101098 | 100 | 60 | 230 | 230 | 0.012 | 0.0854 | 0 | 0 | 0 | 0 | 0 | 0 | 0 | 1 | 0
180 | Line_181 | 1 | Line_181 | 101091 | 101110 | 100 | 60 | 230 | 230 | 0.0017 | 0.0117 | 0 | 0 | 0 | 0 | 0 | 0 | 0 | 1 | 0
181 | Line_182 | 1 | Line_182 | 101092 | 101097 | 100 | 60 | 230 | 230 | 0.0008 | 0.0303 | 0 | 0 | 0 | 0 | 0 | 0 | 0 | 1 | 0
182 | Line_183 | 1 | Line_183 | 101093 | 101094 | 100 | 60 | 230 | 230 | 0.0042 | 0.0283 | 0 | 0 | 0 | 0 | 0 | 0 | 0 | 1 | 0
183 | Line_184 | 1 | Line_184 | 101093 | 101095 | 100 | 60 | 230 | 230 | 0.0187 | 0.1284 | 0 | 0 | 0 | 0 | 0 | 0 | 0 | 1 | 0
184 | Line_185 | 1 | Line_185 | 101094 | 101111 | 100 | 60 | 230 | 230 | 0.0049 | 0.0336 | 0 | 0 | 0 | 0 | 0 | 0 | 0 | 1 | 0
185 | Line_186 | 1 | Line_186 | 101095 | 101096 | 100 | 60 | 230 | 230 | 0.0136 | 0.0955 | 0 | 0 | 0 | 0 | 0 | 0 | 0 | 1 | 0
186 | Line_187 | 1 | Line_187 | 101096 | 101097 | 100 | 60 | 230 | 230 | 0.016 | 0.0767 | 0 | 0 | 0 | 0 | 0 | 0 | 0 | 1 | 0
187 | Line_188 | 1 | Line_188 | 101098 | 101099 | 100 | 60 | 230 | 230 | 0.0003 | 0.0092 | 0 | 0 | 0 | 0 | 0 | 0 | 0 | 1 | 0
188 | Line_189 | 1 | Line_189 | 101099 | 101100 | 100 | 60 | 230 | 230 | 0.001 | 0.0702 | 0 | 0 | 0 | 0 | 0 | 0 | 0 | 1 | 0
189 | Line_190 | 1 | Line_190 | 101101 | 101104 | 100 | 60 | 230 | 230 | 0.0077 | 0.0773 | 0 | 0 | 0 | 0 | 0 | 0 | 0 | 1 | 0
190 | Line_191 | 1 | Line_191 | 101101 | 101105 | 100 | 60 | 230 | 230 | 0.0188 | 0.1493 | 0 | 0 | 0 | 0 | 0 | 0 | 0 | 1 | 0
191 | Line_192 | 1 | Line_192 | 101101 | 101107 | 100 | 60 | 230 | 230 | 0.0076 | 0.0751 | 0 | 0 | 0 | 0 | 0 | 0 | 0 | 1 | 0
192 | Line_193 | 1 | Line_193 | 101101 | 101108 | 100 | 60 | 230 | 230 | 0.0078 | 0.0772 | 0 | 0 | 0 | 0 | 0 | 0 | 0 | 1 | 0
193 | Line_194 | 1 | Line_194 | 101101 | 101109 | 100 | 60 | 230 | 230 | 0.0078 | 0.0783 | 0 | 0 | 0 | 0 | 0 | 0 | 0 | 1 | 0
194 | Line_195 | 1 | Line_195 | 101101 | 101110 | 100 | 60 | 230 | 230 | 0.0482 | 0.2636 | 0 | 0 | 0 | 0 | 0 | 0 | 0 | 1 | 0
195 | Line_196 | 1 | Line_196 | 101104 | 101106 | 100 | 60 | 230 | 230 | 0.0018 | 0.018 | 0 | 0 | 0 | 0 | 0 | 0 | 0 | 1 | 0
196 | Line_197 | 1 | Line_197 | 101104 | 101110 | 100 | 60 | 230 | 230 | 0.0006 | 0.0062 | 0 | 0 | 0 | 0 | 0 | 0 | 0 | 1 | 0
197 | Line_198 | 1 | Line_198 | 101105 | 101106 | 100 | 60 | 230 | 230 | 0.0165 | 0.1156 | 0 | 0 | 0 | 0 | 0 | 0 | 0 | 1 | 0
198 | Line_199 | 1 | Line_199 | 101105 | 101107 | 100 | 60 | 230 | 230 | 0.0115 | 0.1103 | 0 | 0 | 0 | 0 | 0 | 0 | 0 | 1 | 0
199 | Line_200 | 1 | Line_200 | 101105 | 101111 | 100 | 60 | 230 | 230 | 0.0131 | 0.0809 | 0.13 | 0 | 0 | 0 | 0 | 0 | 0 | 1 | 0
200 | Line_201 | 1 | Line_201 | 101105 | 101112 | 100 | 60 | 230 | 230 | 0.008 | 0.0497 | 0.3 | 0 | 0 | 0 | 0 | 0 | 0 | 1 | 0
201 | Line_202 | 1 | Line_202 | 101105 | 101113 | 100 | 60 | 230 | 230 | 0.3824 | 0.9479 | 0 | 0 | 0 | 0 | 0 | 0 | 0 | 1 | 0
202 | Line_203 | 1 | Line_203 | 101107 | 101110 | 100 | 60 | 230 | 230 | 0.0021 | 0.0186 | 0 | 0 | 0 | 0 | 0 | 0 | 0 | 1 | 0
203 | Line_204 | 1 | Line_204 | 101108 | 101110 | 100 | 60 | 230 | 230 | 0.0026 | 0.0194 | 0 | 0 | 0 | 0 | 0 | 0 | 0 | 1 | 0
204 | Line_205 | 1 | Line_205 | 101108 | 101111 | 100 | 60 | 230 | 230 | 0.0059 | 0.0577 | 0 | 0 | 0 | 0 | 0 | 0 | 0 | 1 | 0
205 | Line_206 | 1 | Line_206 | 101109 | 101110 | 100 | 60 | 230 | 230 | 0.0026 | 0.0194 | 0 | 0 | 0 | 0 | 0 | 0 | 0 | 1 | 0
206 | Line_207 | 1 | Line_207 | 101109 | 101111 | 100 | 60 | 230 | 230 | 0.0059 | 0.0577 | 0 | 0 | 0 | 0 | 0 | 0 | 0 | 1 | 0
207 | Line_208 | 1 | Line_208 | 101112 | 101113 | 100 | 60 | 230 | 230 | 0.0101 | 0.0873 | 0 | 0 | 0 | 0 | 0 | 0 | 0 | 1 | 0
208 | Line_209 | 1 | Line_209 | 101114 | 101115 | 100 | 60 | 500 | 230 | 0.0025 | 0.073 | 0 | 0 | 0 | 0 | 0 | 0 | 0 | 1 | 0
209 | Line_210 | 1 | Line_210 | 101114 | 105167 | 100 | 60 | 500 | 24 | 0 | 0.0839 | 0 | 0 | 0 | 0 | 0 | 0 | 0 | 1 | 0
210 | Line_211 | 1 | Line_211 | 101115 | 105167 | 100 | 60 | 230 | 24 | 0 | 0.0411 | 0 | 0 | 0 | 0 | 0 | 0 | 0 | 1 | 0
211 | Line_212 | 1 | Line_212 | 101116 | 121348 | 100 | 60 | 345 | 138 | 0.00252 | 0.1172 | 0 | 0 | 0 | 0 | 0 | 0 | 0 | 1 | 0
212 | Line_213 | 1 | Line_213 | 101117 | 101118 | 100 | 60 | 230 | 230 | 0.2553 | 0.718 | 0 | 0 | 0 | 0 | 0 | 0 | 0 | 1 | 0
213 | Line_214 | 1 | Line_214 | 101117 | 101119 | 100 | 60 | 230 | 230 | 0.00314 | 0.02519 | 0 | 0 | 0 | 0 | 0 | 0 | 0 | 1 | 0
214 | Line_215 | 1 | Line_215 | 101118 | 103070 | 100 | 60 | 230 | 230 | 0.01028 | 0.07002 | 0 | 0 | 0 | 0 | 0 | 0 | 0 | 1 | 0
215 | Line_216 | 1 | Line_216 | 101118 | 105167 | 100 | 60 | 230 | 24 | 0 | 0.6805 | 0 | 0 | 0 | 0 | 0 | 0 | 0 | 1 | 0
216 | Line_217 | 1 | Line_217 | 101168 | 103054 | 100 | 60 | 230 | 230 | 0.0017 | 0.0197 | 0.0381 | 0 | 0 | 0 | 0 | 0 | 0 | 1 | 0
217 | Line_218 | 1 | Line_218 | 101168 | 103054 | 100 | 60 | 230 | 230 | 0.01111 | 0.07628 | 0 | 0 | 0 | 0 | 0 | 0 | 0 | 1 | 0
218 | Line_219 | 1 | Line_219 | 101168 | 103080 | 100 | 60 | 230 | 230 | 0.02424 | 0.19554 | 0 | 0 | 0 | 0 | 0 | 0 | 0 | 1 | 0
219 | Line_220 | 1 | Line_220 | 101168 | 105964 | 100 | 60 | 230 | 230 | 0.01135 | 0.07853 | 0 | 0 | 0 | 0 | 0 | 0 | 0 | 1 | 0
220 | Line_221 | 1 | Line_221 | 102884 | 105016 | 100 | 60 | 230 | 230 | 0.00212 | 0.02292 | 0 | 0 | 0 | 0 | 0 | 0 | 0 | 1 | 0
221 | Line_222 | 1 | Line_222 | 103054 | 103066 | 100 | 60 | 230 | 230 | 0.03766 | 0.19792 | 0 | 0 | 0 | 0 | 0 | 0 | 0 | 1 | 0
222 | Line_223 | 1 | Line_223 | 103054 | 103080 | 100 | 60 | 230 | 230 | 0.02023 | 0.12268 | 0 | 0 | 0 | 0 | 0 | 0 | 0 | 1 | 0
223 | Line_224 | 1 | Line_224 | 103054 | 103080 | 100 | 60 | 230 | 230 | 0.00543 | 0.0459 | 0 | 0 | 0 | 0 | 0 | 0 | 0 | 1 | 0
224 | Line_225 | 1 | Line_225 | 103054 | 105964 | 100 | 60 | 230 | 230 | 0.02688 | 0.13925 | 0 | 0 | 0 | 0 | 0 | 0 | 0 | 1 | 0
225 | Line_226 | 1 | Line_226 | 103066 | 103080 | 100 | 60 | 230 | 230 | 0.01324 | 0.08256 | 0 | 0 | 0 | 0 | 0 | 0 | 0 | 1 | 0
226 | Line_227 | 1 | Line_227 | 103066 | 104366 | 100 | 60 | 230 | 230 | 0.02922 | 0.18446 | 0 | 0 | 0 | 0 | 0 | 0 | 0 | 1 | 0
227 | Line_228 | 1 | Line_228 | 103080 | 105964 | 100 | 60 | 230 | 230 | 0.02519 | 0.14391 | 0 | 0 | 0 | 0 | 0 | 0 | 0 | 1 | 0
228 | Line_229 | 1 | Line_229 | 104048 | 104366 | 100 | 60 | 230 | 230 | 0.00503 | 0.03823 | 0 | 0 | 0 | 0 | 0 | 0 | 0 | 1 | 0
229 | Line_230 | 1 | Line_230 | 104366 | 105016 | 100 | 60 | 230 | 230 | 0.01928 | 0.11843 | 0 | 0 | 0 | 0 | 0 | 0 | 0 | 1 | 0
230 | Line_231 | 1 | Line_231 | 110024 | 110070 | 100 | 60 | 230 | 230 | 0.00014 | 0.00222 | 0.00841 | 0 | 0 | 0 | 0 | 0 | 0 | 1 | 0
231 | Line_232 | 1 | Line_232 | 110024 | 110070 | 100 | 60 | 230 | 230 | 0.0001 | 0.00139 | 0.00493 | 0 | 0 | 0 | 0 | 0 | 0 | 1 | 0
232 | Line_233 | 1 | Line_233 | 110024 | 110070 | 100 | 60 | 230 | 230 | 0.00015 | 0.00238 | 0.00918 | 0 | 0 | 0 | 0 | 0 | 0 | 1 | 0
233 | Line_234 | 1 | Line_234 | 110024 | 110070 | 100 | 60 | 230 | 230 | 0.01695 | 0.2894 | 0 | 0 | 0 | 0 | 0 | 0 | 0 | 1 | 0
234 | Line_235 | 1 | Line_235 | 110024 | 110190 | 100 | 60 | 230 | 230 | 0.00596 | 0.0752 | 0 | 0 | 0 | 0 | 0 | 0 | 0 | 1 | 0
235 | Line_236 | 1 | Line_236 | 110030 | 110163 | 100 | 60 | 115 | 115 | 0.03001 | 0.2143 | 0 | 0 | 0 | 0 | 0 | 0 | 0 | 1 | 0
236 | Line_237 | 1 | Line_237 | 110070 | 110190 | 100 | 60 | 230 | 230 | 0.00151 | 0.11155 | 0 | 0 | 0 | 0 | 0 | 0 | 0 | 1 | 0
237 | Line_238 | 1 | Line_238 | 110070 | 110228 | 100 | 60 | 230 | 230 | 0.01866 | 0.18725 | 0 | 0 | 0 | 0 | 0 | 0 | 0 | 1 | 0
238 | Line_239 | 1 | Line_239 | 110163 | 110185 | 100 | 60 | 115 | 115 | 0.00683 | 0.04481 | 0 | 0 | 0 | 0 | 0 | 0 | 0 | 1 | 0
239 | Line_240 | 1 | Line_240 | 110190 | 110228 | 100 | 60 | 230 | 230 | 0.00299 | 0.04127 | 0 | 0 | 0 | 0 | 0 | 0 | 0 | 1 | 0
240 | Line_241 | 1 | Line_241 | 110228 | 114574 | 100 | 60 | 230 | 230 | 0.00846 | 0.06502 | 0 | 0 | 0 | 0 | 0 | 0 | 0 | 1 | 0
241 | Line_242 | 1 | Line_242 | 110741 | 110800 | 100 | 60 | 115 | 115 | 0.02478 | 0.17761 | 0 | 0 | 0 | 0 | 0 | 0 | 0 | 1 | 0
242 | Line_243 | 1 | Line_243 | 112015 | 112407 | 100 | 60 | 230 | 230 | 0.04121 | 0.32349 | 0 | 0 | 0 | 0 | 0 | 0 | 0 | 1 | 0
243 | Line_244 | 1 | Line_244 | 112015 | 115016 | 100 | 60 | 230 | 230 | 0.02602 | 0.29228 | 0 | 0 | 0 | 0 | 0 | 0 | 0 | 1 | 0
244 | Line_245 | 1 | Line_245 | 112407 | 115016 | 100 | 60 | 230 | 230 | 0.00242 | 0.02456 | 0 | 0 | 0 | 0 | 0 | 0 | 0 | 1 | 0
245 | Line_246 | 1 | Line_246 | 114072 | 120459 | 100 | 60 | 230 | 230 | 0.00247 | 0.02859 | 0 | 0 | 0 | 0 | 0 | 0 | 0 | 1 | 0
246 | Line_247 | 1 | Line_247 | 114902 | 114908 | 100 | 60 | 500 | 500 | 0.00146 | 0.0328 | 0 | 0 | 0 | 0 | 0 | 0 | 0 | 1 | 0
247 | Line_248 | 1 | Line_248 | 114902 | 114916 | 100 | 60 | 500 | 500 | 0.00265 | 0.06567 | 0 | 0 | 0 | 0 | 0 | 0 | 0 | 1 | 0
248 | Line_249 | 1 | Line_249 | 114902 | 114922 | 100 | 60 | 500 | 500 | 0.00797 | 0.23001 | 0 | 0 | 0 | 0 | 0 | 0 | 0 | 1 | 0
249 | Line_250 | 1 | Line_250 | 114908 | 114913 | 100 | 60 | 500 | 500 | 0.01768 | 0.31936 | 0 | 0 | 0 | 0 | 0 | 0 | 0 | 1 | 0
250 | Line_251 | 1 | Line_251 | 114908 | 114916 | 100 | 60 | 500 | 500 | 0.00113 | 0.02359 | 0 | 0 | 0 | 0 | 0 | 0 | 0 | 1 | 0
251 | Line_252 | 1 | Line_252 | 114908 | 114917 | 100 | 60 | 500 | 500 | 0.01344 | 0.25645 | 0 | 0 | 0 | 0 | 0 | 0 | 0 | 1 | 0
252 | Line_253 | 1 | Line_253 | 114908 | 114922 | 100 | 60 | 500 | 500 | 0.00139 | 0.03077 | 0 | 0 | 0 | 0 | 0 | 0 | 0 | 1 | 0
253 | Line_254 | 1 | Line_254 | 114913 | 114916 | 100 | 60 | 500 | 500 | 0.0004 | 0.0075 | 0.5529 | 0 | 0 | 0 | 0 | 0 | 0 | 1 | 0
254 | Line_255 | 1 | Line_255 | 114913 | 114916 | 100 | 60 | 500 | 500 | 0.0006 | 0.01503 | 0 | 0 | 0 | 0 | 0 | 0 | 0 | 1 | 0
255 | Line_256 | 1 | Line_256 | 114913 | 114917 | 100 | 60 | 500 | 500 | 0.00085 | 0.01874 | 0 | 0 | 0 | 0 | 0 | 0 | 0 | 1 | 0
256 | Line_257 | 1 | Line_257 | 114913 | 114922 | 100 | 60 | 500 | 500 | 0.00029 | 0.00885 | 0 | 0 | 0 | 0 | 0 | 0 | 0 | 1 | 0
257 | Line_258 | 1 | Line_258 | 114913 | 120105 | 100 | 60 | 500 | 500 | 0.00034 | 0.00833 | 0 | 0 | 0 | 0 | 0 | 0 | 0 | 1 | 0
258 | Line_259 | 1 | Line_259 | 114916 | 114917 | 100 | 60 | 500 | 500 | 0.00108 | 0.0301 | 0 | 0 | 0 | 0 | 0 | 0 | 0 | 1 | 0
259 | Line_260 | 1 | Line_260 | 114916 | 114922 | 100 | 60 | 500 | 500 | 0.0005 | 0.01282 | 0 | 0 | 0 | 0 | 0 | 0 | 0 | 1 | 0
260 | Line_261 | 1 | Line_261 | 114917 | 120105 | 100 | 60 | 500 | 500 | 0.00114 | 0.02359 | 1.7936 | 0 | 0 | 0 | 0 | 0 | 0 | 1 | 0
261 | Line_262 | 1 | Line_262 | 115007 | 118444 | 100 | 60 | 500 | 500 | 0.00197 | 0.02972 | 0 | 0 | 0 | 0 | 0 | 0 | 0 | 1 | 0
262 | Line_263 | 1 | Line_263 | 115007 | 198808 | 100 | 60 | 500 | 500 | 0.00343 | 0.0647 | 0 | 0 | 0 | 0 | 0 | 0 | 0 | 1 | 0
263 | Line_264 | 1 | Line_264 | 115016 | 116181 | 100 | 60 | 230 | 230 | 0.05182 | 0.32787 | 0 | 0 | 0 | 0 | 0 | 0 | 0 | 1 | 0
264 | Line_265 | 1 | Line_265 | 115016 | 140463 | 100 | 60 | 230 | 230 | 0.00496 | 0.10278 | 0 | 0 | 0 | 0 | 0 | 0 | 0 | 1 | 0
265 | Line_266 | 1 | Line_266 | 115018 | 116784 | 100 | 60 | 230 | 230 | 0.07341 | 0.33628 | 0 | 0 | 0 | 0 | 0 | 0 | 0 | 1 | 0
266 | Line_267 | 1 | Line_267 | 115018 | 198488 | 100 | 60 | 230 | 230 | 0.01029 | 0.07811 | 0 | 0 | 0 | 0 | 0 | 0 | 0 | 1 | 0
267 | Line_268 | 1 | Line_268 | 115025 | 115038 | 100 | 60 | 230 | 230 | 0.04425 | 0.28229 | 0 | 0 | 0 | 0 | 0 | 0 | 0 | 1 | 0
268 | Line_269 | 1 | Line_269 | 115025 | 116757 | 100 | 60 | 230 | 230 | 0.02044 | 0.15001 | 0 | 0 | 0 | 0 | 0 | 0 | 0 | 1 | 0
269 | Line_270 | 1 | Line_270 | 115038 | 116620 | 100 | 60 | 230 | 230 | 0.01135 | 0.11766 | 0 | 0 | 0 | 0 | 0 | 0 | 0 | 1 | 0
270 | Line_271 | 1 | Line_271 | 115038 | 116740 | 100 | 60 | 230 | 230 | 0.01936 | 0.21775 | 0 | 0 | 0 | 0 | 0 | 0 | 0 | 1 | 0
271 | Line_272 | 1 | Line_272 | 115038 | 116757 | 100 | 60 | 230 | 230 | 0.04879 | 0.29987 | 0 | 0 | 0 | 0 | 0 | 0 | 0 | 1 | 0
272 | Line_273 | 1 | Line_273 | 116106 | 116124 | 100 | 60 | 230 | 230 | 0.03678 | 0.19049 | 0 | 0 | 0 | 0 | 0 | 0 | 0 | 1 | 0
273 | Line_274 | 1 | Line_274 | 116106 | 116600 | 100 | 60 | 230 | 230 | 0.01949 | 0.17787 | 0 | 0 | 0 | 0 | 0 | 0 | 0 | 1 | 0
274 | Line_275 | 1 | Line_275 | 116124 | 116364 | 100 | 60 | 230 | 230 | 0.00149 | 0.00912 | 0.01726 | 0 | 0 | 0 | 0 | 0 | 0 | 1 | 0
275 | Line_276 | 1 | Line_276 | 116124 | 116364 | 100 | 60 | 230 | 230 | 0.01108 | 0.07849 | 0 | 0 | 0 | 0 | 0 | 0 | 0 | 1 | 0
276 | Line_277 | 1 | Line_277 | 116124 | 140463 | 100 | 60 | 230 | 230 | 0.01492 | 0.3117 | 0 | 0 | 0 | 0 | 0 | 0 | 0 | 1 | 0
277 | Line_278 | 1 | Line_278 | 116151 | 116600 | 100 | 60 | 230 | 230 | 0.02672 | 0.22691 | 0 | 0 | 0 | 0 | 0 | 0 | 0 | 1 | 0
278 | Line_279 | 1 | Line_279 | 116181 | 140463 | 100 | 60 | 230 | 230 | 0.03176 | 0.2539 | 0 | 0 | 0 | 0 | 0 | 0 | 0 | 1 | 0
279 | Line_280 | 1 | Line_280 | 116241 | 116912 | 100 | 60 | 115 | 115 | 0.03685 | 0.20338 | 0 | 0 | 0 | 0 | 0 | 0 | 0 | 1 | 0
280 | Line_281 | 1 | Line_281 | 116241 | 116914 | 100 | 60 | 115 | 115 | 0.06453 | 0.16178 | 0 | 0 | 0 | 0 | 0 | 0 | 0 | 1 | 0
281 | Line_282 | 1 | Line_282 | 116521 | 116536 | 100 | 60 | 115 | 115 | 0.01451 | 0.074 | 0 | 0 | 0 | 0 | 0 | 0 | 0 | 1 | 0
282 | Line_283 | 1 | Line_283 | 116555 | 116600 | 100 | 60 | 230 | 230 | 0.00967 | 0.1153 | 0 | 0 | 0 | 0 | 0 | 0 | 0 | 1 | 0
283 | Line_284 | 1 | Line_284 | 116555 | 116620 | 100 | 60 | 230 | 230 | 0.00457 | 0.14308 | 0 | 0 | 0 | 0 | 0 | 0 | 0 | 1 | 0
284 | Line_285 | 1 | Line_285 | 116600 | 116620 | 100 | 60 | 230 | 230 | 0.0268 | 0.18891 | 0 | 0 | 0 | 0 | 0 | 0 | 0 | 1 | 0
285 | Line_286 | 1 | Line_286 | 116603 | 116605 | 100 | 60 | 115 | 115 | 0.04701 | 0.19826 | 0 | 0 | 0 | 0 | 0 | 0 | 0 | 1 | 0
286 | Line_287 | 1 | Line_287 | 116605 | 116609 | 100 | 60 | 115 | 115 | 0.05091 | 0.14496 | 0 | 0 | 0 | 0 | 0 | 0 | 0 | 1 | 0
287 | Line_288 | 1 | Line_288 | 116608 | 116609 | 100 | 60 | 115 | 115 | 0.09103 | 0.23351 | 0 | 0 | 0 | 0 | 0 | 0 | 0 | 1 | 0
288 | Line_289 | 1 | Line_289 | 116608 | 116912 | 100 | 60 | 115 | 115 | 0.04406 | 0.18687 | 0 | 0 | 0 | 0 | 0 | 0 | 0 | 1 | 0
289 | Line_290 | 1 | Line_290 | 116608 | 116959 | 100 | 60 | 115 | 115 | 0.07639 | 0.31643 | 0 | 0 | 0 | 0 | 0 | 0 | 0 | 1 | 0
290 | Line_291 | 1 | Line_291 | 116609 | 116974 | 100 | 60 | 115 | 115 | 0.06128 | 0.19131 | 0 | 0 | 0 | 0 | 0 | 0 | 0 | 1 | 0
291 | Line_292 | 1 | Line_292 | 116740 | 116757 | 100 | 60 | 230 | 230 | 0.01796 | 0.16308 | 0 | 0 | 0 | 0 | 0 | 0 | 0 | 1 | 0
292 | Line_293 | 1 | Line_293 | 116740 | 116784 | 100 | 60 | 230 | 230 | 0.02398 | 0.19684 | 0 | 0 | 0 | 0 | 0 | 0 | 0 | 1 | 0
293 | Line_294 | 1 | Line_294 | 117785 | 117812 | 100 | 60 | 115 | 115 | 0.09085 | 0.30296 | 0 | 0 | 0 | 0 | 0 | 0 | 0 | 1 | 0
294 | Line_295 | 1 | Line_295 | 117812 | 117831 | 100 | 60 | 115 | 115 | 0.00823 | 0.06564 | 0 | 0 | 0 | 0 | 0 | 0 | 0 | 1 | 0
295 | Line_296 | 1 | Line_296 | 118007 | 118026 | 100 | 60 | 161 | 161 | 0.0023 | 0.01681 | 0 | 0 | 0 | 0 | 0 | 0 | 0 | 1 | 0
296 | Line_297 | 1 | Line_297 | 118007 | 118035 | 100 | 60 | 161 | 161 | 0.0176 | 0.0928 | 0.0421 | 0 | 0 | 0 | 0 | 0 | 0 | 1 | 0
297 | Line_298 | 1 | Line_298 | 118007 | 118035 | 100 | 60 | 161 | 161 | 0.00676 | 0.07559 | 0 | 0 | 0 | 0 | 0 | 0 | 0 | 1 | 0
298 | Line_299 | 1 | Line_299 | 118009 | 118425 | 100 | 60 | 500 | 500 | 0.00769 | 0.10969 | 0 | 0 | 0 | 0 | 0 | 0 | 0 | 1 | 0
299 | Line_300 | 1 | Line_300 | 118009 | 199627 | 100 | 60 | 500 | 500 | 0.00191 | 0.02785 | 0 | 0 | 0 | 0 | 0 | 0 | 0 | 1 | 0
300 | Line_301 | 1 | Line_301 | 118009 | 199742 | 100 | 60 | 500 | 500 | 0.00781 | 0.07406 | 0 | 0 | 0 | 0 | 0 | 0 | 0 | 1 | 0
301 | Line_302 | 1 | Line_302 | 118012 | 118026 | 100 | 60 | 161 | 161 | 0.02026 | 0.17087 | 0 | 0 | 0 | 0 | 0 | 0 | 0 | 1 | 0
302 | Line_303 | 1 | Line_303 | 118012 | 118027 | 100 | 60 | 161 | 161 | 0.02363 | 0.20894 | 0 | 0 | 0 | 0 | 0 | 0 | 0 | 1 | 0
303 | Line_304 | 1 | Line_304 | 118012 | 118429 | 100 | 60 | 161 | 161 | 0.00873 | 0.07743 | 0 | 0 | 0 | 0 | 0 | 0 | 0 | 1 | 0
304 | Line_305 | 1 | Line_305 | 118012 | 118717 | 100 | 60 | 161 | 161 | 0.0086 | 0.0966 | 0 | 0 | 0 | 0 | 0 | 0 | 0 | 1 | 0
305 | Line_306 | 1 | Line_306 | 118016 | 118018 | 100 | 60 | 500 | 500 | 0.00503 | 0.0605 | 0 | 0 | 0 | 0 | 0 | 0 | 0 | 1 | 0
306 | Line_307 | 1 | Line_307 | 118016 | 118425 | 100 | 60 | 500 | 500 | 0.00597 | 0.08672 | 0 | 0 | 0 | 0 | 0 | 0 | 0 | 1 | 0
307 | Line_308 | 1 | Line_308 | 118016 | 118444 | 100 | 60 | 500 | 500 | 0.0008 | 0.0113 | 0.92739 | 0 | 0 | 0 | 0 | 0 | 0 | 1 | 0
308 | Line_309 | 1 | Line_309 | 118026 | 118035 | 100 | 60 | 161 | 161 | 0.05958 | 0.24956 | 0 | 0 | 0 | 0 | 0 | 0 | 0 | 1 | 0
309 | Line_310 | 1 | Line_310 | 118026 | 118429 | 100 | 60 | 161 | 161 | 0.03372 | 0.17247 | 0 | 0 | 0 | 0 | 0 | 0 | 0 | 1 | 0
310 | Line_311 | 1 | Line_311 | 118026 | 127551 | 100 | 60 | 161 | 161 | 0.02714 | 0.15246 | 0 | 0 | 0 | 0 | 0 | 0 | 0 | 1 | 0
311 | Line_312 | 1 | Line_312 | 118027 | 118029 | 100 | 60 | 161 | 161 | 0.0192 | 0.0903 | 0.0447 | 0 | 0 | 0 | 0 | 0 | 0 | 1 | 0
312 | Line_313 | 1 | Line_313 | 118027 | 118029 | 100 | 60 | 161 | 161 | 0.0192 | 0.0903 | 0 | 0 | 0 | 0 | 0 | 0 | 0 | 1 | 0
313 | Line_314 | 1 | Line_314 | 118027 | 118711 | 100 | 60 | 161 | 161 | 0.0307 | 0.20491 | 0 | 0 | 0 | 0 | 0 | 0 | 0 | 1 | 0
314 | Line_315 | 1 | Line_315 | 118027 | 129545 | 100 | 60 | 161 | 161 | 0.0001 | 0.0004 | 0.0002 | 0 | 0 | 0 | 0 | 0 | 0 | 1 | 0
315 | Line_316 | 1 | Line_316 | 118027 | 129545 | 100 | 60 | 161 | 161 | 0.0001 | 0.0005 | 0 | 0 | 0 | 0 | 0 | 0 | 0 | 1 | 0
316 | Line_317 | 1 | Line_317 | 118029 | 129257 | 100 | 60 | 161 | 161 | 0.01469 | 0.09696 | 0 | 0 | 0 | 0 | 0 | 0 | 0 | 1 | 0
317 | Line_318 | 1 | Line_318 | 118030 | 129257 | 100 | 60 | 161 | 161 | 0.01777 | 0.10651 | 0 | 0 | 0 | 0 | 0 | 0 | 0 | 1 | 0
318 | Line_319 | 1 | Line_319 | 118035 | 130850 | 100 | 60 | 161 | 161 | 0.01785 | 0.13907 | 0 | 0 | 0 | 0 | 0 | 0 | 0 | 1 | 0
319 | Line_320 | 1 | Line_320 | 118408 | 118423 | 100 | 60 | 161 | 161 | 0.02493 | 0.15577 | 0 | 0 | 0 | 0 | 0 | 0 | 0 | 1 | 0
320 | Line_321 | 1 | Line_321 | 118408 | 196103 | 100 | 60 | 161 | 161 | 0.01474 | 0.11804 | 0 | 0 | 0 | 0 | 0 | 0 | 0 | 1 | 0
321 | Line_322 | 1 | Line_322 | 118423 | 118429 | 100 | 60 | 161 | 161 | 0.03433 | 0.23946 | 0 | 0 | 0 | 0 | 0 | 0 | 0 | 1 | 0
322 | Line_323 | 1 | Line_323 | 118429 | 118450 | 100 | 60 | 161 | 161 | 0.00359 | 0.12077 | 0 | 0 | 0 | 0 | 0 | 0 | 0 | 1 | 0
323 | Line_324 | 1 | Line_324 | 118429 | 118717 | 100 | 60 | 161 | 161 | 0.01006 | 0.09837 | 0 | 0 | 0 | 0 | 0 | 0 | 0 | 1 | 0
324 | Line_325 | 1 | Line_325 | 118445 | 118454 | 100 | 60 | 161 | 161 | 0.01758 | 0.09769 | 0 | 0 | 0 | 0 | 0 | 0 | 0 | 1 | 0
325 | Line_326 | 1 | Line_326 | 118450 | 118711 | 100 | 60 | 161 | 161 | 0.0025 | 0.0173 | 0.0265 | 0 | 0 | 0 | 0 | 0 | 0 | 1 | 0
326 | Line_327 | 1 | Line_327 | 118450 | 118711 | 100 | 60 | 161 | 161 | 0.0128 | 0.07026 | 0 | 0 | 0 | 0 | 0 | 0 | 0 | 1 | 0
327 | Line_328 | 1 | Line_328 | 118450 | 118717 | 100 | 60 | 161 | 161 | 0.00682 | 0.04906 | 0 | 0 | 0 | 0 | 0 | 0 | 0 | 1 | 0
328 | Line_329 | 1 | Line_329 | 118450 | 118885 | 100 | 60 | 161 | 161 | 0.00433 | 0.04555 | 0 | 0 | 0 | 0 | 0 | 0 | 0 | 1 | 0
329 | Line_330 | 1 | Line_330 | 118454 | 118778 | 100 | 60 | 161 | 161 | 0.00287 | 0.03341 | 0 | 0 | 0 | 0 | 0 | 0 | 0 | 1 | 0
330 | Line_331 | 1 | Line_331 | 118467 | 118471 | 100 | 60 | 161 | 161 | 0.0489 | 0.24236 | 0 | 0 | 0 | 0 | 0 | 0 | 0 | 1 | 0
331 | Line_332 | 1 | Line_332 | 118471 | 118472 | 100 | 60 | 161 | 161 | 0.00516 | 0.03989 | 0 | 0 | 0 | 0 | 0 | 0 | 0 | 1 | 0
332 | Line_333 | 1 | Line_333 | 118717 | 118885 | 100 | 60 | 161 | 161 | 0.00619 | 0.04976 | 0 | 0 | 0 | 0 | 0 | 0 | 0 | 1 | 0
333 | Line_334 | 1 | Line_334 | 120124 | 120256 | 100 | 60 | 138 | 138 | 0.03619 | 0.17409 | 0 | 0 | 0 | 0 | 0 | 0 | 0 | 1 | 0
334 | Line_335 | 1 | Line_335 | 120152 | 120202 | 100 | 60 | 138 | 138 | 0.02385 | 0.12834 | 0 | 0 | 0 | 0 | 0 | 0 | 0 | 1 | 0
335 | Line_336 | 1 | Line_336 | 120152 | 120256 | 100 | 60 | 138 | 138 | 0.0151 | 0.09024 | 0 | 0 | 0 | 0 | 0 | 0 | 0 | 1 | 0
336 | Line_337 | 1 | Line_337 | 120202 | 120256 | 100 | 60 | 138 | 138 | 0.00539 | 0.03841 | 0 | 0 | 0 | 0 | 0 | 0 | 0 | 1 | 0
337 | Line_338 | 1 | Line_338 | 121348 | 121855 | 100 | 60 | 138 | 345 | 0.00369 | 0.13097 | 0 | 0 | 0 | 0 | 0 | 0 | 0 | 1 | 0
338 | Line_339 | 1 | Line_339 | 121380 | 121855 | 100 | 60 | 345 | 345 | 0.00411 | 0.05192 | 0 | 0 | 0 | 0 | 0 | 0 | 0 | 1 | 0
339 | Line_340 | 1 | Line_340 | 121380 | 121912 | 100 | 60 | 345 | 345 | 0.00483 | 0.06713 | 0 | 0 | 0 | 0 | 0 | 0 | 0 | 1 | 0
340 | Line_341 | 1 | Line_341 | 121398 | 121559 | 100 | 60 | 138 | 138 | 0.02698 | 0.10209 | 0 | 0 | 0 | 0 | 0 | 0 | 0 | 1 | 0
341 | Line_342 | 1 | Line_342 | 121398 | 121559 | 100 | 60 | 138 | 138 | 0.05337 | 0.14372 | 0 | 0 | 0 | 0 | 0 | 0 | 0 | 1 | 0
342 | Line_343 | 1 | Line_343 | 121559 | 121955 | 100 | 60 | 138 | 138 | 0.0439 | 0.12749 | 0 | 0 | 0 | 0 | 0 | 0 | 0 | 1 | 0
343 | Line_344 | 1 | Line_344 | 121559 | 123195 | 100 | 60 | 138 | 138 | 0.00296 | 0.18172 | 0 | 0 | 0 | 0 | 0 | 0 | 0 | 1 | 0
344 | Line_345 | 1 | Line_345 | 121855 | 121912 | 100 | 60 | 345 | 345 | 0.00883 | 0.09485 | 0 | 0 | 0 | 0 | 0 | 0 | 0 | 1 | 0
345 | Line_346 | 1 | Line_346 | 121955 | 123633 | 100 | 60 | 138 | 138 | 0.00062 | 0.09842 | 0 | 0 | 0 | 0 | 0 | 0 | 0 | 1 | 0
346 | Line_347 | 1 | Line_347 | 122613 | 122701 | 100 | 60 | 345 | 345 | 0.00488 | 0.06855 | 0 | 0 | 0 | 0 | 0 | 0 | 0 | 1 | 0
347 | Line_348 | 1 | Line_348 | 122622 | 122701 | 100 | 60 | 345 | 345 | 0.01196 | 0.13428 | 0 | 0 | 0 | 0 | 0 | 0 | 0 | 1 | 0
348 | Line_349 | 1 | Line_349 | 122663 | 122668 | 100 | 60 | 345 | 345 | 0.0128 | 0.10813 | 0 | 0 | 0 | 0 | 0 | 0 | 0 | 1 | 0
349 | Line_350 | 1 | Line_350 | 122663 | 125387 | 100 | 60 | 345 | 345 | 0.03944 | 0.25663 | 0 | 0 | 0 | 0 | 0 | 0 | 0 | 1 | 0
350 | Line_351 | 1 | Line_351 | 122663 | 127824 | 100 | 60 | 345 | 345 | 0.01133 | 0.09755 | 0 | 0 | 0 | 0 | 0 | 0 | 0 | 1 | 0
351 | Line_352 | 1 | Line_352 | 122665 | 136260 | 100 | 60 | 765 | 765 | 0.00217 | 0.04504 | 0 | 0 | 0 | 0 | 0 | 0 | 0 | 1 | 0
352 | Line_353 | 1 | Line_353 | 122668 | 128001 | 100 | 60 | 345 | 345 | 0.00555 | 0.0511 | 0 | 0 | 0 | 0 | 0 | 0 | 0 | 1 | 0
353 | Line_354 | 1 | Line_354 | 122668 | 128007 | 100 | 60 | 345 | 345 | 0.02656 | 0.23936 | 0 | 0 | 0 | 0 | 0 | 0 | 0 | 1 | 0
354 | Line_355 | 1 | Line_355 | 122756 | 122981 | 100 | 60 | 138 | 138 | 0.04294 | 0.23643 | 0 | 0 | 0 | 0 | 0 | 0 | 0 | 1 | 0
355 | Line_356 | 1 | Line_356 | 122756 | 123002 | 100 | 60 | 138 | 138 | 0.06919 | 0.2734 | 0 | 0 | 0 | 0 | 0 | 0 | 0 | 1 | 0
356 | Line_357 | 1 | Line_357 | 122981 | 123002 | 100 | 60 | 138 | 138 | 0.03358 | 0.2448 | 0 | 0 | 0 | 0 | 0 | 0 | 0 | 1 | 0
357 | Line_358 | 1 | Line_358 | 123195 | 123197 | 100 | 60 | 138 | 138 | 0.0094 | 0.04004 | 0 | 0 | 0 | 0 | 0 | 0 | 0 | 1 | 0
358 | Line_359 | 1 | Line_359 | 123605 | 123633 | 100 | 60 | 138 | 138 | 0.01245 | 0.05817 | 0 | 0 | 0 | 0 | 0 | 0 | 0 | 1 | 0
359 | Line_360 | 1 | Line_360 | 125387 | 127510 | 100 | 60 | 345 | 345 | 0.00792 | 0.12677 | 0 | 0 | 0 | 0 | 0 | 0 | 0 | 1 | 0
360 | Line_361 | 1 | Line_361 | 125387 | 127824 | 100 | 60 | 345 | 345 | 0.0014 | 0.01679 | 0.28101 | 0 | 0 | 0 | 0 | 0 | 0 | 1 | 0
361 | Line_362 | 1 | Line_362 | 125387 | 127824 | 100 | 60 | 345 | 345 | 0.00763 | 0.08759 | 0 | 0 | 0 | 0 | 0 | 0 | 0 | 1 | 0
362 | Line_363 | 1 | Line_363 | 125440 | 128059 | 100 | 60 | 138 | 138 | 0.01524 | 0.08004 | 0 | 0 | 0 | 0 | 0 | 0 | 0 | 1 | 0
363 | Line_364 | 1 | Line_364 | 125484 | 126095 | 100 | 60 | 138 | 138 | 0.01602 | 0.06125 | 0 | 0 | 0 | 0 | 0 | 0 | 0 | 1 | 0
364 | Line_365 | 1 | Line_365 | 125484 | 127179 | 100 | 60 | 138 | 138 | 0.01062 | 0.11967 | 0 | 0 | 0 | 0 | 0 | 0 | 0 | 1 | 0
365 | Line_366 | 1 | Line_366 | 126095 | 127179 | 100 | 60 | 138 | 138 | 0.03441 | 0.23156 | 0 | 0 | 0 | 0 | 0 | 0 | 0 | 1 | 0
366 | Line_367 | 1 | Line_367 | 126988 | 127375 | 100 | 60 | 138 | 138 | 0.00361 | 0.02122 | 0 | 0 | 0 | 0 | 0 | 0 | 0 | 1 | 0
367 | Line_368 | 1 | Line_368 | 127030 | 127327 | 100 | 60 | 345 | 345 | 0.01673 | 0.12486 | 0 | 0 | 0 | 0 | 0 | 0 | 0 | 1 | 0
368 | Line_369 | 1 | Line_369 | 127031 | 129199 | 100 | 60 | 138 | 138 | 0.05319 | 0.23183 | 0 | 0 | 0 | 0 | 0 | 0 | 0 | 1 | 0
369 | Line_370 | 1 | Line_370 | 127056 | 127179 | 100 | 60 | 138 | 138 | 0.00901 | 0.04658 | 0 | 0 | 0 | 0 | 0 | 0 | 0 | 1 | 0
370 | Line_371 | 1 | Line_371 | 127070 | 127213 | 100 | 60 | 138 | 138 | 0.02393 | 0.14321 | 0 | 0 | 0 | 0 | 0 | 0 | 0 | 1 | 0
371 | Line_372 | 1 | Line_372 | 127327 | 127510 | 100 | 60 | 345 | 345 | 0.00147 | 0.01612 | 0 | 0 | 0 | 0 | 0 | 0 | 0 | 1 | 0
372 | Line_373 | 1 | Line_373 | 127551 | 127552 | 100 | 60 | 161 | 161 | 0.00478 | 0.05819 | 0 | 0 | 0 | 0 | 0 | 0 | 0 | 1 | 0
373 | Line_374 | 1 | Line_374 | 128001 | 128007 | 100 | 60 | 345 | 345 | 0.01856 | 0.20794 | 0 | 0 | 0 | 0 | 0 | 0 | 0 | 1 | 0
374 | Line_375 | 1 | Line_375 | 128059 | 128066 | 100 | 60 | 138 | 138 | 0.08242 | 0.24463 | 0 | 0 | 0 | 0 | 0 | 0 | 0 | 1 | 0
375 | Line_376 | 1 | Line_376 | 130001 | 131437 | 100 | 60 | 161 | 161 | 0.03384 | 0.2625 | 0 | 0 | 0 | 0 | 0 | 0 | 0 | 1 | 0
376 | Line_377 | 1 | Line_377 | 130001 | 196120 | 100 | 60 | 161 | 161 | 0.0195 | 0.1283 | 0.0641 | 0 | 0 | 0 | 0 | 0 | 0 | 1 | 0
377 | Line_378 | 1 | Line_378 | 130677 | 131409 | 100 | 60 | 161 | 161 | 0.01699 | 0.09912 | 0 | 0 | 0 | 0 | 0 | 0 | 0 | 1 | 0
378 | Line_379 | 1 | Line_379 | 130677 | 196090 | 100 | 60 | 161 | 161 | 0.0432 | 0.25938 | 0 | 0 | 0 | 0 | 0 | 0 | 0 | 1 | 0
379 | Line_380 | 1 | Line_380 | 130789 | 131180 | 100 | 60 | 138 | 138 | 0.02761 | 0.12776 | 0 | 0 | 0 | 0 | 0 | 0 | 0 | 1 | 0
380 | Line_381 | 1 | Line_381 | 130850 | 196103 | 100 | 60 | 161 | 161 | 0.03331 | 0.15767 | 0 | 0 | 0 | 0 | 0 | 0 | 0 | 1 | 0
381 | Line_382 | 1 | Line_382 | 130886 | 130974 | 100 | 60 | 345 | 345 | 0.06043 | 0.33524 | 0 | 0 | 0 | 0 | 0 | 0 | 0 | 1 | 0
382 | Line_383 | 1 | Line_383 | 130886 | 131651 | 100 | 60 | 345 | 345 | 0.03623 | 0.27724 | 0 | 0 | 0 | 0 | 0 | 0 | 0 | 1 | 0
383 | Line_384 | 1 | Line_384 | 130886 | 131747 | 100 | 60 | 345 | 345 | 0.00247 | 0.02105 | 0 | 0 | 0 | 0 | 0 | 0 | 0 | 1 | 0
384 | Line_385 | 1 | Line_385 | 130886 | 196041 | 100 | 60 | 345 | 345 | 0.0055 | 0.04918 | 0 | 0 | 0 | 0 | 0 | 0 | 0 | 1 | 0
385 | Line_386 | 1 | Line_386 | 131052 | 131755 | 100 | 60 | 138 | 138 | 0.01106 | 0.06198 | 0 | 0 | 0 | 0 | 0 | 0 | 0 | 1 | 0
386 | Line_387 | 1 | Line_387 | 131052 | 131764 | 100 | 60 | 138 | 138 | 0.00903 | 0.08649 | 0 | 0 | 0 | 0 | 0 | 0 | 0 | 1 | 0
387 | Line_388 | 1 | Line_388 | 131052 | 131774 | 100 | 60 | 138 | 138 | 0.03723 | 0.20688 | 0 | 0 | 0 | 0 | 0 | 0 | 0 | 1 | 0
388 | Line_389 | 1 | Line_389 | 131409 | 159209 | 100 | 60 | 161 | 161 | 0.02266 | 0.13795 | 0 | 0 | 0 | 0 | 0 | 0 | 0 | 1 | 0
389 | Line_390 | 1 | Line_390 | 131409 | 196090 | 100 | 60 | 161 | 161 | 0.00968 | 0.1105 | 0 | 0 | 0 | 0 | 0 | 0 | 0 | 1 | 0
390 | Line_391 | 1 | Line_391 | 131409 | 196120 | 100 | 60 | 161 | 161 | 0.02233 | 0.14106 | 0 | 0 | 0 | 0 | 0 | 0 | 0 | 1 | 0
391 | Line_392 | 1 | Line_392 | 131437 | 134180 | 100 | 60 | 161 | 161 | 0.04916 | 0.23959 | 0 | 0 | 0 | 0 | 0 | 0 | 0 | 1 | 0
392 | Line_393 | 1 | Line_393 | 131610 | 131774 | 100 | 60 | 138 | 138 | 0.00262 | 0.03608 | 0.0116 | 0 | 0 | 0 | 0 | 0 | 0 | 1 | 0
393 | Line_394 | 1 | Line_394 | 131610 | 131774 | 100 | 60 | 138 | 138 | 0.00217 | 0.01163 | 0 | 0 | 0 | 0 | 0 | 0 | 0 | 1 | 0
394 | Line_395 | 1 | Line_395 | 131651 | 131747 | 100 | 60 | 345 | 345 | 0.0006 | 0.0063 | 0.1091 | 0 | 0 | 0 | 0 | 0 | 0 | 1 | 0
395 | Line_396 | 1 | Line_396 | 131651 | 132327 | 100 | 60 | 345 | 345 | 0.01958 | 0.10856 | 0 | 0 | 0 | 0 | 0 | 0 | 0 | 1 | 0
396 | Line_397 | 1 | Line_397 | 131755 | 131764 | 100 | 60 | 138 | 138 | 0.01018 | 0.07016 | 0 | 0 | 0 | 0 | 0 | 0 | 0 | 1 | 0
397 | Line_398 | 1 | Line_398 | 134009 | 160110 | 100 | 60 | 161 | 115 | 0.03442 | 0.1675 | 0 | 0 | 0 | 0 | 0 | 0 | 0 | 1 | 0
398 | Line_399 | 1 | Line_399 | 136362 | 136406 | 100 | 60 | 345 | 345 | 0.00828 | 0.09001 | 0 | 0 | 0 | 0 | 0 | 0 | 0 | 1 | 0
399 | Line_400 | 1 | Line_400 | 136362 | 137038 | 100 | 60 | 345 | 138 | 0.00021 | 0.01036 | 0 | 0 | 0 | 0 | 0 | 0 | 0 | 1 | 0
400 | Line_401 | 1 | Line_401 | 136362 | 164350 | 100 | 60 | 345 | 345 | 0.0272 | 0.28328 | 0 | 0 | 0 | 0 | 0 | 0 | 0 | 1 | 0
401 | Line_402 | 1 | Line_402 | 136362 | 164403 | 100 | 60 | 345 | 345 | 0.00338 | 0.0374 | 0 | 0 | 0 | 0 | 0 | 0 | 0 | 1 | 0
402 | Line_403 | 1 | Line_403 | 136421 | 139247 | 100 | 60 | 345 | 345 | 0.0015 | 0.02326 | 0 | 0 | 0 | 0 | 0 | 0 | 0 | 1 | 0
403 | Line_404 | 1 | Line_404 | 139241 | 139244 | 100 | 60 | 138 | 345 | 0.01246 | 0.10656 | 0 | 0 | 0 | 0 | 0 | 0 | 0 | 1 | 0
404 | Line_405 | 1 | Line_405 | 139241 | 139786 | 100 | 60 | 138 | 115 | 0.0336 | 0.21215 | 0 | 0 | 0 | 0 | 0 | 0 | 0 | 1 | 0
405 | Line_406 | 1 | Line_406 | 139244 | 139676 | 100 | 60 | 345 | 345 | 0.00449 | 0.03683 | 0 | 0 | 0 | 0 | 0 | 0 | 0 | 1 | 0
406 | Line_407 | 1 | Line_407 | 139244 | 139786 | 100 | 60 | 345 | 115 | 0.00237 | 0.05302 | 0 | 0 | 0 | 0 | 0 | 0 | 0 | 1 | 0
407 | Line_408 | 1 | Line_408 | 139244 | 160186 | 100 | 60 | 345 | 345 | 0.02422 | 0.15944 | 0 | 0 | 0 | 0 | 0 | 0 | 0 | 1 | 0
408 | Line_409 | 1 | Line_409 | 139676 | 139786 | 100 | 60 | 345 | 115 | 0.00353 | 0.06301 | 0 | 0 | 0 | 0 | 0 | 0 | 0 | 1 | 0
409 | Line_410 | 1 | Line_410 | 139676 | 160290 | 100 | 60 | 345 | 161 | 0.00741 | 0.13787 | 0 | 0 | 0 | 0 | 0 | 0 | 0 | 1 | 0
410 | Line_411 | 1 | Line_411 | 140463 | 140474 | 100 | 60 | 230 | 230 | 0.03157 | 0.16624 | 0 | 0 | 0 | 0 | 0 | 0 | 0 | 1 | 0
411 | Line_412 | 1 | Line_412 | 140463 | 147119 | 100 | 60 | 230 | 230 | 0.00151 | 0.0344 | 0 | 0 | 0 | 0 | 0 | 0 | 0 | 1 | 0
412 | Line_413 | 1 | Line_413 | 140467 | 140474 | 100 | 60 | 230 | 230 | 0.02283 | 0.11833 | 0 | 0 | 0 | 0 | 0 | 0 | 0 | 1 | 0
413 | Line_414 | 1 | Line_414 | 140467 | 142442 | 100 | 60 | 230 | 230 | 0.02683 | 0.15179 | 0 | 0 | 0 | 0 | 0 | 0 | 0 | 1 | 0
414 | Line_415 | 1 | Line_415 | 140467 | 143521 | 100 | 60 | 230 | 230 | 0.05802 | 0.30841 | 0 | 0 | 0 | 0 | 0 | 0 | 0 | 1 | 0
415 | Line_416 | 1 | Line_416 | 140474 | 142442 | 100 | 60 | 230 | 230 | 0.04195 | 0.21462 | 0 | 0 | 0 | 0 | 0 | 0 | 0 | 1 | 0
416 | Line_417 | 1 | Line_417 | 142269 | 143521 | 100 | 60 | 230 | 230 | 0.01088 | 0.11294 | 0 | 0 | 0 | 0 | 0 | 0 | 0 | 1 | 0
417 | Line_418 | 1 | Line_418 | 142269 | 146102 | 100 | 60 | 230 | 230 | 0.04697 | 0.25817 | 0 | 0 | 0 | 0 | 0 | 0 | 0 | 1 | 0
418 | Line_419 | 1 | Line_419 | 142269 | 149050 | 100 | 60 | 230 | 230 | 0.01853 | 0.11675 | 0 | 0 | 0 | 0 | 0 | 0 | 0 | 1 | 0
419 | Line_420 | 1 | Line_420 | 142442 | 143521 | 100 | 60 | 230 | 230 | 0.01573 | 0.13689 | 0 | 0 | 0 | 0 | 0 | 0 | 0 | 1 | 0
420 | Line_421 | 1 | Line_421 | 142442 | 147119 | 100 | 60 | 230 | 230 | 0.01788 | 0.23914 | 0 | 0 | 0 | 0 | 0 | 0 | 0 | 1 | 0
421 | Line_422 | 1 | Line_422 | 143521 | 146102 | 100 | 60 | 230 | 230 | 0.00605 | 0.08997 | 0 | 0 | 0 | 0 | 0 | 0 | 0 | 1 | 0
422 | Line_423 | 1 | Line_423 | 143521 | 147119 | 100 | 60 | 230 | 230 | 0.00696 | 0.09709 | 0 | 0 | 0 | 0 | 0 | 0 | 0 | 1 | 0
423 | Line_424 | 1 | Line_424 | 146102 | 149050 | 100 | 60 | 230 | 230 | 0.00466 | 0.03488 | 0 | 0 | 0 | 0 | 0 | 0 | 0 | 1 | 0
424 | Line_425 | 1 | Line_425 | 150106 | 198488 | 100 | 60 | 230 | 230 | 0.00481 | 0.03499 | 0 | 0 | 0 | 0 | 0 | 0 | 0 | 1 | 0
425 | Line_426 | 1 | Line_426 | 150106 | 198652 | 100 | 60 | 230 | 230 | 0.01953 | 0.10467 | 0 | 0 | 0 | 0 | 0 | 0 | 0 | 1 | 0
426 | Line_427 | 1 | Line_427 | 152680 | 153139 | 100 | 60 | 161 | 161 | 0.01574 | 0.08123 | 0 | 0 | 0 | 0 | 0 | 0 | 0 | 1 | 0
427 | Line_428 | 1 | Line_428 | 152692 | 153139 | 100 | 60 | 161 | 161 | 0.01282 | 0.18189 | 0 | 0 | 0 | 0 | 0 | 0 | 0 | 1 | 0
428 | Line_429 | 1 | Line_429 | 152692 | 159480 | 100 | 60 | 161 | 161 | 0.03512 | 0.14441 | 0 | 0 | 0 | 0 | 0 | 0 | 0 | 1 | 0
429 | Line_430 | 1 | Line_430 | 152692 | 196088 | 100 | 60 | 161 | 161 | 0.01559 | 0.10242 | 0 | 0 | 0 | 0 | 0 | 0 | 0 | 1 | 0
430 | Line_431 | 1 | Line_431 | 152792 | 152800 | 100 | 60 | 138 | 138 | 0.06244 | 0.22327 | 0 | 0 | 0 | 0 | 0 | 0 | 0 | 1 | 0
431 | Line_432 | 1 | Line_432 | 152792 | 154022 | 100 | 60 | 138 | 138 | 0.03937 | 0.13082 | 0 | 0 | 0 | 0 | 0 | 0 | 0 | 1 | 0
432 | Line_433 | 1 | Line_433 | 152800 | 154022 | 100 | 60 | 138 | 138 | 0.04655 | 0.27163 | 0 | 0 | 0 | 0 | 0 | 0 | 0 | 1 | 0
433 | Line_434 | 1 | Line_434 | 152800 | 155948 | 100 | 60 | 138 | 138 | 0.02773 | 0.23492 | 0 | 0 | 0 | 0 | 0 | 0 | 0 | 1 | 0
434 | Line_435 | 1 | Line_435 | 153139 | 154448 | 100 | 60 | 161 | 161 | 0.04622 | 0.18826 | 0 | 0 | 0 | 0 | 0 | 0 | 0 | 1 | 0
435 | Line_436 | 1 | Line_436 | 153139 | 154456 | 100 | 60 | 161 | 161 | 0.00204 | 0.07572 | 0 | 0 | 0 | 0 | 0 | 0 | 0 | 1 | 0
436 | Line_437 | 1 | Line_437 | 153802 | 153945 | 100 | 60 | 138 | 138 | 0.00712 | 0.03148 | 0 | 0 | 0 | 0 | 0 | 0 | 0 | 1 | 0
437 | Line_438 | 1 | Line_438 | 153819 | 153866 | 100 | 60 | 345 | 345 | 0.0021 | 0.0318 | 0 | 0 | 0 | 0 | 0 | 0 | 0 | 1 | 0
438 | Line_439 | 1 | Line_439 | 153819 | 155224 | 100 | 60 | 345 | 345 | 0.00157 | 0.01781 | 0 | 0 | 0 | 0 | 0 | 0 | 0 | 1 | 0
439 | Line_440 | 1 | Line_440 | 153819 | 156793 | 100 | 60 | 345 | 345 | 0.0199 | 0.18594 | 0 | 0 | 0 | 0 | 0 | 0 | 0 | 1 | 0
440 | Line_441 | 1 | Line_441 | 153866 | 155224 | 100 | 60 | 345 | 345 | 0.01774 | 0.17423 | 0 | 0 | 0 | 0 | 0 | 0 | 0 | 1 | 0
441 | Line_442 | 1 | Line_442 | 153866 | 156793 | 100 | 60 | 345 | 345 | 0.01417 | 0.12621 | 0 | 0 | 0 | 0 | 0 | 0 | 0 | 1 | 0
442 | Line_443 | 1 | Line_443 | 153945 | 153972 | 100 | 60 | 138 | 138 | 0.02469 | 0.16117 | 0 | 0 | 0 | 0 | 0 | 0 | 0 | 1 | 0
443 | Line_444 | 1 | Line_444 | 154033 | 155224 | 100 | 60 | 345 | 345 | 0.00581 | 0.05778 | 0.90288 | 0 | 0 | 0 | 0 | 0 | 0 | 1 | 0
444 | Line_445 | 1 | Line_445 | 154448 | 154456 | 100 | 60 | 161 | 161 | 0.0002 | 0.0025 | 0.0042 | 0 | 0 | 0 | 0 | 0 | 0 | 1 | 0
445 | Line_446 | 1 | Line_446 | 154448 | 154456 | 100 | 60 | 161 | 161 | 0.0002 | 0.0025 | 0.0042 | 0 | 0 | 0 | 0 | 0 | 0 | 1 | 0
446 | Line_447 | 1 | Line_447 | 154448 | 154456 | 100 | 60 | 161 | 161 | 0.0206 | 0.29369 | 0 | 0 | 0 | 0 | 0 | 0 | 0 | 1 | 0
447 | Line_448 | 1 | Line_448 | 154448 | 155222 | 100 | 60 | 161 | 161 | 0.03454 | 0.19529 | 0 | 0 | 0 | 0 | 0 | 0 | 0 | 1 | 0
448 | Line_449 | 1 | Line_449 | 154456 | 155222 | 100 | 60 | 161 | 161 | 0.02479 | 0.18137 | 0 | 0 | 0 | 0 | 0 | 0 | 0 | 1 | 0
449 | Line_450 | 1 | Line_450 | 156449 | 164831 | 100 | 60 | 345 | 345 | 0.01049 | 0.18164 | 0 | 0 | 0 | 0 | 0 | 0 | 0 | 1 | 0
450 | Line_451 | 1 | Line_451 | 156772 | 157968 | 100 | 60 | 345 | 345 | 0.01065 | 0.146 | 0 | 0 | 0 | 0 | 0 | 0 | 0 | 1 | 0
451 | Line_452 | 1 | Line_452 | 156772 | 157981 | 100 | 60 | 345 | 345 | 0.01046 | 0.09277 | 0 | 0 | 0 | 0 | 0 | 0 | 0 | 1 | 0
452 | Line_453 | 1 | Line_453 | 156772 | 159199 | 100 | 60 | 345 | 345 | 0.00483 | 0.03908 | 0 | 0 | 0 | 0 | 0 | 0 | 0 | 1 | 0
453 | Line_454 | 1 | Line_454 | 156793 | 156796 | 100 | 60 | 345 | 345 | 0.01738 | 0.16494 | 0 | 0 | 0 | 0 | 0 | 0 | 0 | 1 | 0
454 | Line_455 | 1 | Line_455 | 156793 | 157981 | 100 | 60 | 345 | 345 | 0.0038 | 0.0422 | 0.69277 | 0 | 0 | 0 | 0 | 0 | 0 | 1 | 0
455 | Line_456 | 1 | Line_456 | 156793 | 196041 | 100 | 60 | 345 | 345 | 0.0463 | 0.28615 | 0 | 0 | 0 | 0 | 0 | 0 | 0 | 1 | 0
456 | Line_457 | 1 | Line_457 | 156796 | 157968 | 100 | 60 | 345 | 345 | 0.02943 | 0.26728 | 0 | 0 | 0 | 0 | 0 | 0 | 0 | 1 | 0
457 | Line_458 | 1 | Line_458 | 156796 | 157981 | 100 | 60 | 345 | 345 | 0.04397 | 0.32712 | 0 | 0 | 0 | 0 | 0 | 0 | 0 | 1 | 0
458 | Line_459 | 1 | Line_459 | 156934 | 159476 | 100 | 60 | 161 | 161 | 0.02598 | 0.13913 | 0 | 0 | 0 | 0 | 0 | 0 | 0 | 1 | 0
459 | Line_460 | 1 | Line_460 | 157968 | 157981 | 100 | 60 | 345 | 345 | 0.00136 | 0.01563 | 0.25944 | 0 | 0 | 0 | 0 | 0 | 0 | 1 | 0
460 | Line_461 | 1 | Line_461 | 157968 | 157981 | 100 | 60 | 345 | 345 | 0.00298 | 0.18526 | 0 | 0 | 0 | 0 | 0 | 0 | 0 | 1 | 0
461 | Line_462 | 1 | Line_462 | 157968 | 159201 | 100 | 60 | 345 | 345 | 0.003 | 0.02785 | 0 | 0 | 0 | 0 | 0 | 0 | 0 | 1 | 0
462 | Line_463 | 1 | Line_463 | 158064 | 159209 | 100 | 60 | 161 | 161 | 0.03506 | 0.12912 | 0 | 0 | 0 | 0 | 0 | 0 | 0 | 1 | 0
463 | Line_464 | 1 | Line_464 | 158064 | 196120 | 100 | 60 | 161 | 161 | 0.01715 | 0.12271 | 0 | 0 | 0 | 0 | 0 | 0 | 0 | 1 | 0
464 | Line_465 | 1 | Line_465 | 158126 | 158742 | 100 | 60 | 161 | 161 | 0.02397 | 0.18002 | 0 | 0 | 0 | 0 | 0 | 0 | 0 | 1 | 0
465 | Line_466 | 1 | Line_466 | 158742 | 159221 | 100 | 60 | 161 | 161 | 0.02265 | 0.15824 | 0 | 0 | 0 | 0 | 0 | 0 | 0 | 1 | 0
466 | Line_467 | 1 | Line_467 | 159199 | 159201 | 100 | 60 | 345 | 345 | 0.00776 | 0.05934 | 0 | 0 | 0 | 0 | 0 | 0 | 0 | 1 | 0
467 | Line_468 | 1 | Line_468 | 159199 | 164786 | 100 | 60 | 345 | 345 | 0.0031 | 0.0325 | 0.54398 | 0 | 0 | 0 | 0 | 0 | 0 | 1 | 0
468 | Line_469 | 1 | Line_469 | 159199 | 164786 | 100 | 60 | 345 | 345 | 0.00461 | 0.05931 | 0 | 0 | 0 | 0 | 0 | 0 | 0 | 1 | 0
469 | Line_470 | 1 | Line_470 | 159209 | 159314 | 100 | 60 | 161 | 161 | 0.04147 | 0.20369 | 0 | 0 | 0 | 0 | 0 | 0 | 0 | 1 | 0
470 | Line_471 | 1 | Line_471 | 159209 | 196071 | 100 | 60 | 161 | 161 | 0.01738 | 0.09754 | 0 | 0 | 0 | 0 | 0 | 0 | 0 | 1 | 0
471 | Line_472 | 1 | Line_472 | 159221 | 196098 | 100 | 60 | 161 | 161 | 0.08215 | 0.2794 | 0 | 0 | 0 | 0 | 0 | 0 | 0 | 1 | 0
472 | Line_473 | 1 | Line_473 | 159314 | 196071 | 100 | 60 | 161 | 161 | 0.0177 | 0.09799 | 0 | 0 | 0 | 0 | 0 | 0 | 0 | 1 | 0
473 | Line_474 | 1 | Line_474 | 159469 | 159476 | 100 | 60 | 161 | 161 | 0.01852 | 0.08838 | 0 | 0 | 0 | 0 | 0 | 0 | 0 | 1 | 0
474 | Line_475 | 1 | Line_475 | 159469 | 159480 | 100 | 60 | 161 | 161 | 0.04084 | 0.19514 | 0 | 0 | 0 | 0 | 0 | 0 | 0 | 1 | 0
475 | Line_476 | 1 | Line_476 | 160105 | 160186 | 100 | 60 | 345 | 345 | 0.00479 | 0.03676 | 0 | 0 | 0 | 0 | 0 | 0 | 0 | 1 | 0
476 | Line_477 | 1 | Line_477 | 160105 | 160192 | 100 | 60 | 345 | 345 | 0.0026 | 0.0262 | 0.43798 | 0 | 0 | 0 | 0 | 0 | 0 | 1 | 0
477 | Line_478 | 1 | Line_478 | 160105 | 160192 | 100 | 60 | 345 | 345 | 0.00736 | 0.05343 | 0 | 0 | 0 | 0 | 0 | 0 | 0 | 1 | 0
478 | Line_479 | 1 | Line_479 | 160105 | 160238 | 100 | 60 | 345 | 115 | 0.00215 | 0.03834 | 0 | 0 | 0 | 0 | 0 | 0 | 0 | 1 | 0
479 | Line_480 | 1 | Line_480 | 160186 | 160192 | 100 | 60 | 345 | 345 | 0.01254 | 0.11543 | 0 | 0 | 0 | 0 | 0 | 0 | 0 | 1 | 0
480 | Line_481 | 1 | Line_481 | 160186 | 160192 | 100 | 60 | 345 | 345 | 0.01198 | 0.08344 | 0 | 0 | 0 | 0 | 0 | 0 | 0 | 1 | 0
481 | Line_482 | 1 | Line_482 | 160186 | 160199 | 100 | 60 | 345 | 345 | 0.0018 | 0.0188 | 0.32368 | 0 | 0 | 0 | 0 | 0 | 0 | 1 | 0
482 | Line_483 | 1 | Line_483 | 160186 | 160199 | 100 | 60 | 345 | 345 | 0.0086 | 0.10895 | 0 | 0 | 0 | 0 | 0 | 0 | 0 | 1 | 0
483 | Line_484 | 1 | Line_484 | 160186 | 160199 | 100 | 60 | 345 | 345 | 0.00697 | 0.05826 | 0 | 0 | 0 | 0 | 0 | 0 | 0 | 1 | 0
484 | Line_485 | 1 | Line_485 | 160186 | 160238 | 100 | 60 | 345 | 115 | 0.00327 | 0.04509 | 0 | 0 | 0 | 0 | 0 | 0 | 0 | 1 | 0
485 | Line_486 | 1 | Line_486 | 160186 | 160313 | 100 | 60 | 345 | 115 | 0.03104 | 0.29884 | 0 | 0 | 0 | 0 | 0 | 0 | 0 | 1 | 0
486 | Line_487 | 1 | Line_487 | 160192 | 160199 | 100 | 60 | 345 | 345 | 0.03321 | 0.34087 | 0 | 0 | 0 | 0 | 0 | 0 | 0 | 1 | 0
487 | Line_488 | 1 | Line_488 | 160192 | 160238 | 100 | 60 | 345 | 115 | 0.00602 | 0.08711 | 0 | 0 | 0 | 0 | 0 | 0 | 0 | 1 | 0
488 | Line_489 | 1 | Line_489 | 160199 | 161624 | 100 | 60 | 345 | 230 | 0.00217 | 0.02854 | 0 | 0 | 0 | 0 | 0 | 0 | 0 | 1 | 0
489 | Line_490 | 1 | Line_490 | 160199 | 167503 | 100 | 60 | 345 | 230 | 0.01215 | 0.13265 | 0 | 0 | 0 | 0 | 0 | 0 | 0 | 1 | 0
490 | Line_491 | 1 | Line_491 | 160290 | 169565 | 100 | 60 | 161 | 161 | 0.05175 | 0.28835 | 0 | 0 | 0 | 0 | 0 | 0 | 0 | 1 | 0
491 | Line_492 | 1 | Line_492 | 160308 | 169523 | 100 | 60 | 161 | 161 | 0.00814 | 0.04178 | 0 | 0 | 0 | 0 | 0 | 0 | 0 | 1 | 0
492 | Line_493 | 1 | Line_493 | 160308 | 169543 | 100 | 60 | 161 | 161 | 0.06682 | 0.26753 | 0 | 0 | 0 | 0 | 0 | 0 | 0 | 1 | 0
493 | Line_494 | 1 | Line_494 | 160308 | 169543 | 100 | 60 | 161 | 161 | 0.05164 | 0.20379 | 0 | 0 | 0 | 0 | 0 | 0 | 0 | 1 | 0
494 | Line_495 | 1 | Line_495 | 160313 | 169565 | 100 | 60 | 115 | 161 | 0.0196 | 0.28891 | 0 | 0 | 0 | 0 | 0 | 0 | 0 | 1 | 0
495 | Line_496 | 1 | Line_496 | 161612 | 161640 | 100 | 60 | 230 | 115 | 0.01433 | 0.14096 | 0 | 0 | 0 | 0 | 0 | 0 | 0 | 1 | 0
496 | Line_497 | 1 | Line_497 | 161612 | 161653 | 100 | 60 | 230 | 115 | 0.00136 | 0.05879 | 0 | 0 | 0 | 0 | 0 | 0 | 0 | 1 | 0
497 | Line_498 | 1 | Line_498 | 161612 | 163052 | 100 | 60 | 230 | 230 | 0.02582 | 0.13855 | 0 | 0 | 0 | 0 | 0 | 0 | 0 | 1 | 0
498 | Line_499 | 1 | Line_499 | 161624 | 161627 | 100 | 60 | 230 | 230 | 0.0216 | 0.14235 | 0 | 0 | 0 | 0 | 0 | 0 | 0 | 1 | 0
499 | Line_500 | 1 | Line_500 | 161624 | 161627 | 100 | 60 | 230 | 230 | 0.01708 | 0.11437 | 0 | 0 | 0 | 0 | 0 | 0 | 0 | 1 | 0
500 | Line_501 | 1 | Line_501 | 161624 | 167503 | 100 | 60 | 230 | 230 | 2e-05 | 0.07308 | 0 | 0 | 0 | 0 | 0 | 0 | 0 | 1 | 0
501 | Line_502 | 1 | Line_502 | 161640 | 161653 | 100 | 60 | 115 | 115 | 0.07424 | 0.29084 | 0 | 0 | 0 | 0 | 0 | 0 | 0 | 1 | 0
502 | Line_503 | 1 | Line_503 | 163056 | 166452 | 100 | 60 | 230 | 115 | 0.01629 | 0.11945 | 0 | 0 | 0 | 0 | 0 | 0 | 0 | 1 | 0
503 | Line_504 | 1 | Line_504 | 163056 | 320003 | 100 | 60 | 230 | 230 | 0 | 0.0001 | 0.2 | 0 | 0 | 0 | 0 | 0 | 0 | 1 | 0
504 | Line_505 | 1 | Line_505 | 163800 | 163875 | 100 | 60 | 345 | 345 | 0.01018 | 0.1032 | 0 | 0 | 0 | 0 | 0 | 0 | 0 | 1 | 0
505 | Line_506 | 1 | Line_506 | 163800 | 164786 | 100 | 60 | 345 | 345 | 0.00807 | 0.07292 | 0 | 0 | 0 | 0 | 0 | 0 | 0 | 1 | 0
506 | Line_507 | 1 | Line_507 | 163800 | 164902 | 100 | 60 | 345 | 345 | 0.00663 | 0.06625 | 0 | 0 | 0 | 0 | 0 | 0 | 0 | 1 | 0
507 | Line_508 | 1 | Line_508 | 163801 | 165411 | 100 | 60 | 161 | 161 | 0.00419 | 0.02993 | 0 | 0 | 0 | 0 | 0 | 0 | 0 | 1 | 0
508 | Line_509 | 1 | Line_509 | 163801 | 166560 | 100 | 60 | 161 | 161 | 0.09469 | 0.32281 | 0 | 0 | 0 | 0 | 0 | 0 | 0 | 1 | 0
509 | Line_510 | 1 | Line_510 | 163875 | 166537 | 100 | 60 | 345 | 345 | 0.02981 | 0.24006 | 0 | 0 | 0 | 0 | 0 | 0 | 0 | 1 | 0
510 | Line_511 | 1 | Line_511 | 164350 | 164402 | 100 | 60 | 345 | 345 | 0.0012 | 0.01191 | 0 | 0 | 0 | 0 | 0 | 0 | 0 | 1 | 0
511 | Line_512 | 1 | Line_512 | 164350 | 164403 | 100 | 60 | 345 | 345 | 0.02502 | 0.23653 | 0 | 0 | 0 | 0 | 0 | 0 | 0 | 1 | 0
512 | Line_513 | 1 | Line_513 | 164402 | 164403 | 100 | 60 | 345 | 345 | 0.00305 | 0.02635 | 0 | 0 | 0 | 0 | 0 | 0 | 0 | 1 | 0
513 | Line_514 | 1 | Line_514 | 164759 | 320007 | 100 | 60 | 230 | 230 | 0.0012889 | 0.010298 | 0 | 0 | 0 | 0 | 0 | 0 | 0 | 1 | 0
514 | Line_515 | 1 | Line_515 | 164783 | 166565 | 100 | 60 | 230 | 230 | 0.02526 | 0.19154 | 0 | 0 | 0 | 0 | 0 | 0 | 0 | 1 | 0
515 | Line_516 | 1 | Line_516 | 164786 | 164902 | 100 | 60 | 345 | 345 | 0.0034 | 0.0322 | 0.5429 | 0 | 0 | 0 | 0 | 0 | 0 | 1 | 0
516 | Line_517 | 1 | Line_517 | 164786 | 164902 | 100 | 60 | 345 | 345 | 0.01289 | 0.10298 | 0 | 0 | 0 | 0 | 0 | 0 | 0 | 1 | 0
517 | Line_518 | 1 | Line_518 | 164786 | 320005 | 100 | 60 | 345 | 345 | 0.0012889 | 0.010298 | 0 | 0 | 0 | 0 | 0 | 0 | 0 | 1 | 0
518 | Line_519 | 1 | Line_519 | 164831 | 164902 | 100 | 60 | 345 | 345 | 0.0177 | 0.27959 | 0 | 0 | 0 | 0 | 0 | 0 | 0 | 1 | 0
519 | Line_520 | 1 | Line_520 | 164831 | 166571 | 100 | 60 | 345 | 345 | 0.00651 | 0.06943 | 0 | 0 | 0 | 0 | 0 | 0 | 0 | 1 | 0
520 | Line_521 | 1 | Line_521 | 164902 | 166571 | 100 | 60 | 345 | 345 | 0.00317 | 0.03434 | 0 | 0 | 0 | 0 | 0 | 0 | 0 | 1 | 0
521 | Line_522 | 1 | Line_522 | 164902 | 320006 | 100 | 60 | 345 | 345 | 0.0012889 | 0.010298 | 0 | 0 | 0 | 0 | 0 | 0 | 0 | 1 | 0
522 | Line_523 | 1 | Line_523 | 166444 | 166754 | 100 | 60 | 230 | 230 | 0.01017 | 0.07852 | 0 | 0 | 0 | 0 | 0 | 0 | 0 | 1 | 0
523 | Line_524 | 1 | Line_524 | 166523 | 166565 | 100 | 60 | 230 | 230 | 0.00776 | 0.07129 | 0 | 0 | 0 | 0 | 0 | 0 | 0 | 1 | 0
524 | Line_525 | 1 | Line_525 | 166530 | 166550 | 100 | 60 | 230 | 230 | 0.0159 | 0.1117 | 0.2008 | 0 | 0 | 0 | 0 | 0 | 0 | 1 | 0
525 | Line_526 | 1 | Line_526 | 166530 | 166550 | 100 | 60 | 230 | 230 | 0.01991 | 0.15563 | 0 | 0 | 0 | 0 | 0 | 0 | 0 | 1 | 0
526 | Line_527 | 1 | Line_527 | 166550 | 166554 | 100 | 60 | 230 | 230 | 0.0136 | 0.0929 | 0.1671 | 0 | 0 | 0 | 0 | 0 | 0 | 1 | 0
527 | Line_528 | 1 | Line_528 | 166554 | 166754 | 100 | 60 | 230 | 230 | 0.03226 | 0.21361 | 0 | 0 | 0 | 0 | 0 | 0 | 0 | 1 | 0
528 | Line_529 | 1 | Line_529 | 167503 | 167524 | 100 | 60 | 230 | 230 | 0.00933 | 0.07652 | 0 | 0 | 0 | 0 | 0 | 0 | 0 | 1 | 0
529 | Line_530 | 1 | Line_530 | 167503 | 167557 | 100 | 60 | 230 | 230 | 0.01147 | 0.08859 | 0 | 0 | 0 | 0 | 0 | 0 | 0 | 1 | 0
530 | Line_531 | 1 | Line_531 | 167503 | 167560 | 100 | 60 | 230 | 230 | 0.0028 | 0.0312 | 0.0621 | 0 | 0 | 0 | 0 | 0 | 0 | 1 | 0
531 | Line_532 | 1 | Line_532 | 167503 | 167560 | 100 | 60 | 230 | 230 | 0.00198 | 0.02211 | 0 | 0 | 0 | 0 | 0 | 0 | 0 | 1 | 0
532 | Line_533 | 1 | Line_533 | 167503 | 167560 | 100 | 60 | 230 | 230 | 0.00909 | 0.08214 | 0 | 0 | 0 | 0 | 0 | 0 | 0 | 1 | 0
533 | Line_534 | 1 | Line_534 | 168601 | 320001 | 100 | 60 | 230 | 230 | 0.05282 | 0.037369 | 0 | 0 | 0 | 0 | 0 | 0 | 0 | 1 | 0
534 | Line_535 | 1 | Line_535 | 196088 | 196096 | 100 | 60 | 161 | 161 | 0.04083 | 0.2423 | 0 | 0 | 0 | 0 | 0 | 0 | 0 | 1 | 0
535 | Line_536 | 1 | Line_536 | 196090 | 196120 | 100 | 60 | 161 | 161 | 0.01127 | 0.23573 | 0 | 0 | 0 | 0 | 0 | 0 | 0 | 1 | 0
536 | Line_537 | 1 | Line_537 | 196096 | 196119 | 100 | 60 | 161 | 161 | 0.06731 | 0.25968 | 0 | 0 | 0 | 0 | 0 | 0 | 0 | 1 | 0
537 | Line_538 | 1 | Line_538 | 198488 | 198652 | 100 | 60 | 230 | 230 | 0.00905 | 0.19241 | 0 | 0 | 0 | 0 | 0 | 0 | 0 | 1 | 0
538 | Line_539 | 1 | Line_539 | 199486 | 199627 | 100 | 60 | 500 | 500 | 0.00145 | 0.01844 | 0 | 0 | 0 | 0 | 0 | 0 | 0 | 1 | 0
539 | Line_540 | 1 | Line_540 | 199627 | 199742 | 100 | 60 | 500 | 500 | 0.00804 | 0.07647 | 0 | 0 | 0 | 0 | 0 | 0 | 0 | 1 | 0
540 | Line_541 | 1 | Line_541 | 320001 | 320002 | 100 | 60 | 230 | 230 | 0.005282 | 0.01369 | 0.02 | 0 | 0 | 0 | 0 | 0 | 0 | 1 | 0
541 | Line_542 | 1 | Line_542 | 320003 | 320004 | 100 | 60 | 230 | 230 | 0 | 0.0001 | 0.001 | 0 | 0 | 0 | 0 | 0 | 0 | 1 | 0
542 | Line_543 | 1 | Line_543 | 320008 | 320009 | 100 | 60 | 345 | 345 | 0 | 0.001 | 0.1 | 0 | 0 | 0 | 0 | 0 | 0 | 1 | 0
543 | Line_544 | 1 | Line_544 | 320010 | 320011 | 100 | 60 | 345 | 345 | 0.001 | 0.01 | 0 | 0 | 0 | 0 | 0 | 0 | 0 | 1 | 0
544 | Line_545 | 1 | Line_545 | 100042 | 100001 | 100 | 60 | 22 | 500 | 0.00161 | 0.05197 | 0 | 0 | 0 | 0 | 0 | 0 | 1 | 1 | -0.26613
545 | Line_546 | 1 | Line_546 | 101733 | 100001 | 100 | 60 | 19 | 500 | 0.00242 | 0.22873 | 0 | 0 | 0 | 0 | 0 | 0 | 1 | 1 | 0.062553
546 | Line_547 | 1 | Line_547 | 100001 | 103066 | 100 | 60 | 500 | 230 | 0.00661 | 0.20681 | 0 | 0 | 0 | 0 | 0 | 0 | 1 | 1 | 0
547 | Line_548 | 1 | Line_548 | 103147 | 100001 | 100 | 60 | 24 | 500 | 0.00224 | 0.05818 | 0 | 0 | 0 | 0 | 0 | 0 | 1 | 1 | 0.14066
548 | Line_549 | 1 | Line_549 | 105167 | 100001 | 100 | 60 | 24 | 500 | 0.00913 | 0.14988 | 0 | 0 | 0 | 0 | 0 | 0 | 1 | 1 | 0
549 | Line_550 | 1 | Line_550 | 100006 | 102884 | 100 | 60 | 500 | 230 | 0.00047 | 0.01462 | 0 | 0 | 0 | 0 | 0 | 0 | 1 | 1 | 0
550 | Line_551 | 1 | Line_551 | 100006 | 105016 | 100 | 60 | 500 | 230 | 0.01176 | 0.09711 | 0 | 0 | 0 | 0 | 0 | 0 | 1 | 1 | 0
551 | Line_552 | 1 | Line_552 | 105025 | 100006 | 100 | 60 | 138 | 500 | 0.02473 | 0.16957 | 0 | 0 | 0 | 0 | 0 | 0 | 1 | 1 | 0
552 | Line_553 | 1 | Line_553 | 105167 | 100006 | 100 | 60 | 24 | 500 | 0.00053 | 0.01454 | 0 | 0 | 0 | 0 | 0 | 0 | 1 | 1 | 0.060668
553 | Line_554 | 1 | Line_554 | 100042 | 100007 | 100 | 60 | 22 | 500 | 0.00052 | 0.0211 | 0 | 0 | 0 | 0 | 0 | 0 | 1 | 1 | 0
554 | Line_555 | 1 | Line_555 | 100007 | 103066 | 100 | 60 | 500 | 230 | 0.01122 | 0.16645 | 0 | 0 | 0 | 0 | 0 | 0 | 1 | 1 | 0
555 | Line_556 | 1 | Line_556 | 100007 | 104048 | 100 | 60 | 500 | 230 | 0.00757 | 0.14527 | 0 | 0 | 0 | 0 | 0 | 0 | 1 | 1 | 0
556 | Line_557 | 1 | Line_557 | 104110 | 100007 | 100 | 60 | 20 | 500 | 0.0004 | 0.02508 | 0 | 0 | 0 | 0 | 0 | 0 | 1 | 1 | -0.13055
557 | Line_558 | 1 | Line_558 | 100007 | 104366 | 100 | 60 | 500 | 230 | 0.002 | 0.02746 | 0 | 0 | 0 | 0 | 0 | 0 | 1 | 1 | 0
558 | Line_559 | 1 | Line_559 | 100007 | 105016 | 100 | 60 | 500 | 230 | 0.00596 | 0.07734 | 0 | 0 | 0 | 0 | 0 | 0 | 1 | 1 | 0
559 | Line_560 | 1 | Line_560 | 105167 | 100007 | 100 | 60 | 24 | 500 | 0.00693 | 0.1392 | 0 | 0 | 0 | 0 | 0 | 0 | 1 | 1 | 0.03098
560 | Line_561 | 1 | Line_561 | 100042 | 100008 | 100 | 60 | 22 | 500 | 0.00016 | 0.0169 | 0 | 0 | 0 | 0 | 0 | 0 | 1 | 1 | -0.052971
561 | Line_562 | 1 | Line_562 | 101733 | 100008 | 100 | 60 | 19 | 500 | 0.00101 | 0.2444 | 0 | 0 | 0 | 0 | 0 | 0 | 1 | 1 | 0.05901
562 | Line_563 | 1 | Line_563 | 100008 | 103054 | 100 | 60 | 500 | 230 | 0.00999 | 0.22767 | 0 | 0 | 0 | 0 | 0 | 0 | 1 | 1 | 0
563 | Line_564 | 1 | Line_564 | 103147 | 100008 | 100 | 60 | 24 | 500 | 0.00372 | 0.0735 | 0 | 0 | 0 | 0 | 0 | 0 | 1 | 1 | 0.27527
564 | Line_565 | 1 | Line_565 | 100042 | 100009 | 100 | 60 | 22 | 500 | 0.00084 | 0.03749 | 0 | 0 | 0 | 0 | 0 | 0 | 1 | 1 | -0.35849
565 | Line_566 | 1 | Line_566 | 100009 | 100214 | 100 | 60 | 500 | 230 | 0.00552 | 0.07967 | 0 | 0 | 0 | 0 | 0 | 0 | 1 | 1 | 0
566 | Line_567 | 1 | Line_567 | 101733 | 100009 | 100 | 60 | 19 | 500 | -0.00181 | 0.12622 | 0 | 0 | 0 | 0 | 0 | 0 | 1 | 1 | 0.020682
567 | Line_568 | 1 | Line_568 | 100009 | 103054 | 100 | 60 | 500 | 230 | 0.00356 | 0.05367 | 0 | 0 | 0 | 0 | 0 | 0 | 1 | 1 | 0
568 | Line_569 | 1 | Line_569 | 103147 | 100009 | 100 | 60 | 24 | 500 | 0.00128 | 0.04418 | 0 | 0 | 0 | 0 | 0 | 0 | 1 | 1 | 0.1043
569 | Line_570 | 1 | Line_570 | 100011 | 100042 | 100 | 60 | 500 | 22 | 0 | 0.01633 | 0 | 0 | 0 | 0 | 0 | 0 | 1 | 1.1012 | 0.49569
570 | Line_571 | 1 | Line_571 | 100011 | 100042 | 100 | 60 | 500 | 22 | 0 | 0.01804 | 0 | 0 | 0 | 0 | 0 | 0 | 1 | 1.0445 | 0.50267
571 | Line_572 | 1 | Line_572 | 100042 | 100011 | 100 | 60 | 22 | 500 | 0.00024 | 0.01932 | 0 | 0 | 0 | 0 | 0 | 0 | 1 | 1 | -0.49384
572 | Line_573 | 1 | Line_573 | 100011 | 100477 | 100 | 60 | 500 | 230 | 0.002 | 0.03218 | 0 | 0 | 0 | 0 | 0 | 0 | 1 | 1 | 0
573 | Line_574 | 1 | Line_574 | 100577 | 100011 | 100 | 60 | 22 | 500 | 0.00038 | 0.02063 | 0 | 0 | 0 | 0 | 0 | 0 | 1 | 1 | 0.018151
574 | Line_575 | 1 | Line_575 | 100011 | 120124 | 100 | 60 | 500 | 138 | 0.00798 | 0.07993 | 0 | 0 | 0 | 0 | 0 | 0 | 1 | 1 | 0
575 | Line_576 | 1 | Line_576 | 100011 | 120152 | 100 | 60 | 500 | 138 | 0.00245 | 0.0385 | 0 | 0 | 0 | 0 | 0 | 0 | 1 | 1 | 0
576 | Line_577 | 1 | Line_577 | 100011 | 120202 | 100 | 60 | 500 | 138 | 0.01333 | 0.24059 | 0 | 0 | 0 | 0 | 0 | 0 | 1 | 1 | 0
577 | Line_578 | 1 | Line_578 | 100011 | 120256 | 100 | 60 | 500 | 138 | 0.00693 | 0.10314 | 0 | 0 | 0 | 0 | 0 | 0 | 1 | 1 | 0
578 | Line_579 | 1 | Line_579 | 100011 | 121912 | 100 | 60 | 500 | 345 | 0.00181 | 0.04724 | 0 | 0 | 0 | 0 | 0 | 0 | 1 | 1 | 0
579 | Line_580 | 1 | Line_580 | 122674 | 100011 | 100 | 60 | 345 | 500 | 0.00342 | 0.06602 | 0 | 0 | 0 | 0 | 0 | 0 | 1 | 1 | 0.11917
580 | Line_581 | 1 | Line_581 | 100013 | 100042 | 100 | 60 | 500 | 22 | 0.00027 | 0.0133 | 0 | 0 | 0 | 0 | 0 | 0 | 1 | 1.079 | 0.18954
581 | Line_582 | 1 | Line_582 | 100013 | 100042 | 100 | 60 | 500 | 22 | 0.00026 | 0.0134 | 0 | 0 | 0 | 0 | 0 | 0 | 1 | 1.079 | 0.18914
582 | Line_583 | 1 | Line_583 | 100042 | 100013 | 100 | 60 | 22 | 500 | 0.00013 | 0.01161 | 0 | 0 | 0 | 0 | 0 | 0 | 1 | 1 | -0.063129
583 | Line_584 | 1 | Line_584 | 100013 | 101168 | 100 | 60 | 500 | 230 | 0.01543 | 0.21692 | 0 | 0 | 0 | 0 | 0 | 0 | 1 | 1 | 0
584 | Line_585 | 1 | Line_585 | 101733 | 100013 | 100 | 60 | 19 | 500 | -0.00712 | 0.20748 | 0 | 0 | 0 | 0 | 0 | 0 | 1 | 1 | 0.019076
585 | Line_586 | 1 | Line_586 | 100013 | 103054 | 100 | 60 | 500 | 230 | 0.00612 | 0.11272 | 0 | 0 | 0 | 0 | 0 | 0 | 1 | 1 | 0
586 | Line_587 | 1 | Line_587 | 100013 | 104048 | 100 | 60 | 500 | 230 | 0.00593 | 0.12355 | 0 | 0 | 0 | 0 | 0 | 0 | 1 | 1 | 0
587 | Line_588 | 1 | Line_588 | 104110 | 100013 | 100 | 60 | 20 | 500 | 0.00037 | 0.01677 | 0 | 0 | 0 | 0 | 0 | 0 | 1 | 1 | -0.26913
588 | Line_589 | 1 | Line_589 | 100013 | 104366 | 100 | 60 | 500 | 230 | 0.01359 | 0.16965 | 0 | 0 | 0 | 0 | 0 | 0 | 1 | 1 | 0
589 | Line_590 | 1 | Line_590 | 100013 | 105964 | 100 | 60 | 500 | 230 | 0.00263 | 0.04299 | 0 | 0 | 0 | 0 | 0 | 0 | 1 | 1 | 0
590 | Line_591 | 1 | Line_591 | 100026 | 100042 | 100 | 60 | 500 | 22 | 0 | 0.08053 | 0 | 0 | 0 | 0 | 0 | 0 | 1 | 1.0346 | 0.24155
591 | Line_592 | 1 | Line_592 | 100026 | 100042 | 100 | 60 | 500 | 22 | 0 | 0.08053 | 0 | 0 | 0 | 0 | 0 | 0 | 1 | 1.0346 | 0.24155
592 | Line_593 | 1 | Line_593 | 100026 | 100042 | 100 | 60 | 500 | 22 | 0 | 0.08053 | 0 | 0 | 0 | 0 | 0 | 0 | 1 | 1.0346 | 0.24155
593 | Line_594 | 1 | Line_594 | 100026 | 100042 | 100 | 60 | 500 | 22 | 0 | 0.03922 | 0 | 0 | 0 | 0 | 0 | 0 | 1 | 1.0604 | 0.23541
594 | Line_595 | 1 | Line_595 | 100042 | 100026 | 100 | 60 | 22 | 500 | 0.00068 | 0.05385 | 0 | 0 | 0 | 0 | 0 | 0 | 1 | 1 | -0.29063
595 | Line_596 | 1 | Line_596 | 100026 | 101168 | 100 | 60 | 500 | 230 | 0.00516 | 0.10808 | 0 | 0 | 0 | 0 | 0 | 0 | 1 | 1 | 0
596 | Line_597 | 1 | Line_597 | 101733 | 100026 | 100 | 60 | 19 | 500 | 0.00622 | 0.11951 | 0 | 0 | 0 | 0 | 0 | 0 | 1 | 1 | 0.12462
597 | Line_598 | 1 | Line_598 | 100026 | 103054 | 100 | 60 | 500 | 230 | 0.02697 | 0.25989 | 0 | 0 | 0 | 0 | 0 | 0 | 1 | 1 | 0
598 | Line_599 | 1 | Line_599 | 100026 | 105964 | 100 | 60 | 500 | 230 | 0.00595 | 0.11376 | 0 | 0 | 0 | 0 | 0 | 0 | 1 | 1 | 0
599 | Line_600 | 1 | Line_600 | 100029 | 100042 | 100 | 60 | 500 | 22 | 0.00019 | 0.01351 | 0 | 0 | 0 | 0 | 0 | 0 | 1 | 1.1156 | 0.13989
600 | Line_601 | 1 | Line_601 | 100042 | 100029 | 100 | 60 | 22 | 500 | 8e-05 | 0.00667 | 0 | 0 | 0 | 0 | 0 | 0 | 1 | 1 | -0.12381
601 | Line_602 | 1 | Line_602 | 100029 | 102884 | 100 | 60 | 500 | 230 | 0.00256 | 0.1168 | 0 | 0 | 0 | 0 | 0 | 0 | 1 | 1 | 0.0032114
602 | Line_603 | 1 | Line_603 | 100029 | 104048 | 100 | 60 | 500 | 230 | 0.00868 | 0.10176 | 0 | 0 | 0 | 0 | 0 | 0 | 1 | 1 | 0
603 | Line_604 | 1 | Line_604 | 104110 | 100029 | 100 | 60 | 20 | 500 | 0.00089 | 0.02445 | 0 | 0 | 0 | 0 | 0 | 0 | 1 | 1 | -0.1138
604 | Line_605 | 1 | Line_605 | 100029 | 104366 | 100 | 60 | 500 | 230 | 0.00853 | 0.26469 | 0 | 0 | 0 | 0 | 0 | 0 | 1 | 1 | 0.066061
605 | Line_606 | 1 | Line_606 | 105167 | 100029 | 100 | 60 | 24 | 500 | 0.00138 | 0.0268 | 0 | 0 | 0 | 0 | 0 | 0 | 1 | 1 | -0.11914
606 | Line_607 | 1 | Line_607 | 100042 | 103070 | 100 | 60 | 22 | 230 | 0.01662 | 0.32809 | 0 | 0 | 0 | 0 | 0 | 0 | 1 | 1 | -0.25852
607 | Line_608 | 1 | Line_608 | 100042 | 103147 | 100 | 60 | 22 | 24 | 0.00051 | 0.04415 | 0 | 0 | 0 | 0 | 0 | 0 | 1 | 1 | -0.33835
608 | Line_609 | 1 | Line_609 | 100042 | 104110 | 100 | 60 | 22 | 20 | -0.00038 | 0.07778 | 0 | 0 | 0 | 0 | 0 | 0 | 1 | 1 | 0.11863
609 | Line_610 | 1 | Line_610 | 100042 | 104366 | 100 | 60 | 22 | 230 | 0.00869 | 0.15979 | 0 | 0 | 0 | 0 | 0 | 0 | 1 | 1 | 0
610 | Line_611 | 1 | Line_611 | 100042 | 105964 | 100 | 60 | 22 | 230 | 0.00228 | 0.02268 | 0 | 0 | 0 | 0 | 0 | 0 | 1 | 1 | 0.098873
611 | Line_612 | 1 | Line_612 | 100042 | 114072 | 100 | 60 | 22 | 230 | 0.00202 | 0.04063 | 0 | 0 | 0 | 0 | 0 | 0 | 1 | 1 | 0.053756
612 | Line_613 | 1 | Line_613 | 100042 | 114922 | 100 | 60 | 22 | 500 | 0.00043 | 0.01397 | 0 | 0 | 0 | 0 | 0 | 0 | 1 | 1 | -0.05339
613 | Line_614 | 1 | Line_614 | 100042 | 120105 | 100 | 60 | 22 | 500 | 0.00046 | 0.02385 | 0 | 0 | 0 | 0 | 0 | 0 | 1 | 1 | -0.0021118
614 | Line_615 | 1 | Line_615 | 100042 | 120459 | 100 | 60 | 22 | 230 | 0.00088 | 0.01899 | 0 | 0 | 0 | 0 | 0 | 0 | 1 | 1 | 0.053966
615 | Line_616 | 1 | Line_616 | 100577 | 100214 | 100 | 60 | 22 | 230 | 0.01269 | 0.15601 | 0 | 0 | 0 | 0 | 0 | 0 | 1 | 1 | 0.33755
616 | Line_617 | 1 | Line_617 | 100577 | 100285 | 100 | 60 | 22 | 115 | 0.00567 | 0.04949 | 0 | 0 | 0 | 0 | 0 | 0 | 1 | 1 | 0.24607
617 | Line_618 | 1 | Line_618 | 100423 | 100435 | 100 | 60 | 115 | 230 | 0.00444 | 0.06225 | 0 | 0 | 0 | 0 | 0 | 0 | 1 | 1 | 0
618 | Line_619 | 1 | Line_619 | 100423 | 100577 | 100 | 60 | 115 | 22 | 0.00697 | 0.15785 | 0 | 0 | 0 | 0 | 0 | 0 | 1 | 0.99476 | -0.34128
619 | Line_620 | 1 | Line_620 | 100423 | 100577 | 100 | 60 | 115 | 22 | 0.00699 | 0.15636 | 0 | 0 | 0 | 0 | 0 | 0 | 1 | 0.99948 | -0.34498
620 | Line_621 | 1 | Line_621 | 100577 | 100423 | 100 | 60 | 22 | 115 | 0.01462 | 0.12796 | 0 | 0 | 0 | 0 | 0 | 0 | 1 | 1 | 0.26812
621 | Line_622 | 1 | Line_622 | 100577 | 100435 | 100 | 60 | 22 | 230 | -0.00044 | 0.1115 | 0 | 0 | 0 | 0 | 0 | 0 | 1 | 0.97994 | 0.34128
622 | Line_623 | 1 | Line_623 | 100577 | 100435 | 100 | 60 | 22 | 230 | 0 | 0.1493 | 0 | 0 | 0 | 0 | 0 | 0 | 1 | 0.97994 | 0.16254
623 | Line_624 | 1 | Line_624 | 100577 | 100435 | 100 | 60 | 22 | 230 | 0.00362 | 0.04221 | 0 | 0 | 0 | 0 | 0 | 0 | 1 | 1 | 0.27765
624 | Line_625 | 1 | Line_625 | 100477 | 100577 | 100 | 60 | 230 | 22 | 0.00035 | 0.01422 | 0 | 0 | 0 | 0 | 0 | 0 | 1 | 0.99571 | -0.025569
625 | Line_626 | 1 | Line_626 | 100577 | 100477 | 100 | 60 | 22 | 230 | 0.00045 | 0.01124 | 0 | 0 | 0 | 0 | 0 | 0 | 1 | 1 | 0.044244
626 | Line_627 | 1 | Line_627 | 100577 | 103070 | 100 | 60 | 22 | 230 | 0.00643 | 0.34414 | 0 | 0 | 0 | 0 | 0 | 0 | 1 | 1 | 0.50505
627 | Line_628 | 1 | Line_628 | 100577 | 110070 | 100 | 60 | 22 | 230 | 0.01455 | 0.09172 | 0 | 0 | 0 | 0 | 0 | 0 | 1 | 1 | 0.25824
628 | Line_629 | 1 | Line_629 | 100577 | 110228 | 100 | 60 | 22 | 230 | 0.00661 | 0.07841 | 0 | 0 | 0 | 0 | 0 | 0 | 1 | 1 | 0.46834
629 | Line_630 | 1 | Line_630 | 100577 | 114072 | 100 | 60 | 22 | 230 | 0.01153 | 0.07989 | 0 | 0 | 0 | 0 | 0 | 0 | 1 | 1 | 0.47185
630 | Line_631 | 1 | Line_631 | 100577 | 114574 | 100 | 60 | 22 | 230 | 0.00721 | 0.05563 | 0 | 0 | 0 | 0 | 0 | 0 | 1 | 1 | 0.45778
631 | Line_632 | 1 | Line_632 | 100577 | 114696 | 100 | 60 | 22 | 115 | 0.00603 | 0.05323 | 0 | 0 | 0 | 0 | 0 | 0 | 1 | 1 | 0.22532
632 | Line_633 | 1 | Line_633 | 114744 | 100577 | 100 | 60 | 115 | 22 | 0.00528 | 0.1406 | 0 | 0 | 0 | 0 | 0 | 0 | 1 | 0.97445 | -0.25161
633 | Line_634 | 1 | Line_634 | 114744 | 100577 | 100 | 60 | 115 | 22 | 0.00195 | 0.05105 | 0 | 0 | 0 | 0 | 0 | 0 | 1 | 0.9808 | -0.27011
634 | Line_635 | 1 | Line_635 | 100577 | 114744 | 100 | 60 | 22 | 115 | 0.00842 | 0.13719 | 0 | 0 | 0 | 0 | 0 | 0 | 1 | 1 | 0.27836
635 | Line_636 | 1 | Line_636 | 100577 | 114794 | 100 | 60 | 22 | 230 | 0.00085 | 0.01315 | 0 | 0 | 0 | 0 | 0 | 0 | 1 | 1 | 0.078592
636 | Line_637 | 1 | Line_637 | 100577 | 114902 | 100 | 60 | 22 | 500 | 0.00031 | 0.00886 | 0 | 0 | 0 | 0 | 0 | 0 | 1 | 1 | 0.37479
637 | Line_638 | 1 | Line_638 | 100577 | 114908 | 100 | 60 | 22 | 500 | 0.00029 | 0.00641 | 0 | 0 | 0 | 0 | 0 | 0 | 1 | 1 | 0.32625
638 | Line_639 | 1 | Line_639 | 100577 | 114913 | 100 | 60 | 22 | 500 | 0.00243 | 0.04104 | 0 | 0 | 0 | 0 | 0 | 0 | 1 | 1 | 0.46318
639 | Line_640 | 1 | Line_640 | 100577 | 114916 | 100 | 60 | 22 | 500 | 0.00033 | 0.00921 | 0 | 0 | 0 | 0 | 0 | 0 | 1 | 1 | 0.28737
640 | Line_641 | 1 | Line_641 | 100577 | 114917 | 100 | 60 | 22 | 500 | 0.00029 | 0.02652 | 0 | 0 | 0 | 0 | 0 | 0 | 1 | 1.0658 | 0.11446
641 | Line_642 | 1 | Line_642 | 100577 | 114917 | 100 | 60 | 22 | 500 | 0.00042 | 0.02673 | 0 | 0 | 0 | 0 | 0 | 0 | 1 | 1.0649 | 0.11327
642 | Line_643 | 1 | Line_643 | 114917 | 100577 | 100 | 60 | 500 | 22 | 0.00043 | 0.0302 | 0 | 0 | 0 | 0 | 0 | 0 | 1 | 0.94798 | -0.11584
643 | Line_644 | 1 | Line_644 | 100577 | 114917 | 100 | 60 | 22 | 500 | 0.00039 | 0.01133 | 0 | 0 | 0 | 0 | 0 | 0 | 1 | 1 | 0
644 | Line_645 | 1 | Line_645 | 100577 | 114922 | 100 | 60 | 22 | 500 | 0.00017 | 0.01488 | 0 | 0 | 0 | 0 | 0 | 0 | 1 | 1 | 0.42232
645 | Line_646 | 1 | Line_646 | 100577 | 120105 | 100 | 60 | 22 | 500 | 0.00378 | 0.10175 | 0 | 0 | 0 | 0 | 0 | 0 | 1 | 1 | 0.052814
646 | Line_647 | 1 | Line_647 | 120124 | 100577 | 100 | 60 | 138 | 22 | 0.00106 | 0.03509 | 0 | 0 | 0 | 0 | 0 | 0 | 1 | 0.97086 | -0.19588
647 | Line_648 | 1 | Line_648 | 100577 | 120124 | 100 | 60 | 22 | 138 | 0.01025 | 0.07859 | 0 | 0 | 0 | 0 | 0 | 0 | 1 | 1 | 0.082624
648 | Line_649 | 1 | Line_649 | 100577 | 120152 | 100 | 60 | 22 | 138 | 0.04223 | 0.21876 | 0 | 0 | 0 | 0 | 0 | 0 | 1 | 1 | 0.19422
649 | Line_650 | 1 | Line_650 | 100577 | 120202 | 100 | 60 | 22 | 138 | 0.02496 | 0.09537 | 0 | 0 | 0 | 0 | 0 | 0 | 1 | 1 | 0.26976
650 | Line_651 | 1 | Line_651 | 120256 | 100577 | 100 | 60 | 138 | 22 | 0.01053 | 0.2893 | 0 | 0 | 0 | 0 | 0 | 0 | 1 | 0.98415 | -0.22864
651 | Line_652 | 1 | Line_652 | 120256 | 100577 | 100 | 60 | 138 | 22 | 0.01053 | 0.2893 | 0 | 0 | 0 | 0 | 0 | 0 | 1 | 0.98415 | -0.22864
652 | Line_653 | 1 | Line_653 | 100577 | 120256 | 100 | 60 | 22 | 138 | 0.01311 | 0.06844 | 0 | 0 | 0 | 0 | 0 | 0 | 1 | 1 | 0.25696
653 | Line_654 | 1 | Line_654 | 100577 | 120445 | 100 | 60 | 22 | 138 | 0.002 | 0.05704 | 0 | 0 | 0 | 0 | 0 | 0 | 1 | 1 | 0.36107
654 | Line_655 | 1 | Line_655 | 100577 | 120459 | 100 | 60 | 22 | 230 | 0.00845 | 0.28158 | 0 | 0 | 0 | 0 | 0 | 0 | 1 | 1 | 0.58491
655 | Line_656 | 1 | Line_656 | 100577 | 121855 | 100 | 60 | 22 | 345 | 0.00522 | 0.08877 | 0 | 0 | 0 | 0 | 0 | 0 | 1 | 1 | 0.1738
656 | Line_657 | 1 | Line_657 | 100577 | 121912 | 100 | 60 | 22 | 345 | 0.00207 | 0.07505 | 0 | 0 | 0 | 0 | 0 | 0 | 1 | 1 | -0.022462
657 | Line_658 | 1 | Line_658 | 100577 | 122562 | 100 | 60 | 22 | 765 | 0.00063 | 0.08897 | 0 | 0 | 0 | 0 | 0 | 0 | 1 | 1 | 0.0023736
658 | Line_659 | 1 | Line_659 | 100577 | 122674 | 100 | 60 | 22 | 345 | 0.00029 | 0.00751 | 0 | 0 | 0 | 0 | 0 | 0 | 1 | 1 | -0.12003
659 | Line_660 | 1 | Line_660 | 100577 | 123357 | 100 | 60 | 22 | 138 | 0.03895 | 0.24899 | 0 | 0 | 0 | 0 | 0 | 0 | 1 | 1 | -0.026738
660 | Line_661 | 1 | Line_661 | 101001 | 101021 | 100 | 60 | 345 | 14 | 0 | 0.02 | 0 | 0 | 0 | 0 | 0 | 0 | 1 | 1.07 | 0
661 | Line_662 | 1 | Line_662 | 101003 | 101002 | 100 | 60 | 115 | 345 | 0.0016 | 0.0435 | 0 | 0 | 0 | 0 | 0 | 0 | 1 | 1.06 | 0
662 | Line_663 | 1 | Line_663 | 101003 | 101004 | 100 | 60 | 115 | 345 | 0.0016 | 0.0435 | 0 | 0 | 0 | 0 | 0 | 0 | 1 | 1.06 | 0
663 | Line_664 | 1 | Line_664 | 101010 | 101011 | 100 | 60 | 345 | 115 | 0.0007 | 0.0138 | 0 | 0 | 0 | 0 | 0 | 0 | 1 | 1.06 | 0
664 | Line_665 | 1 | Line_665 | 101010 | 101022 | 100 | 60 | 345 | 14 | 0.0007 | 0.0142 | 0 | 0 | 0 | 0 | 0 | 0 | 1 | 1.07 | 0
665 | Line_666 | 1 | Line_666 | 101011 | 101023 | 100 | 60 | 115 | 14 | 0.0009 | 0.018 | 0 | 0 | 0 | 0 | 0 | 0 | 1 | 1.009 | 0
666 | Line_667 | 1 | Line_667 | 101013 | 101024 | 100 | 60 | 345 | 14 | 0 | 0.0143 | 0 | 0 | 0 | 0 | 0 | 0 | 1 | 1.025 | 0
667 | Line_668 | 1 | Line_668 | 101014 | 101025 | 100 | 60 | 345 | 14 | 0.0005 | 0.0272 | 0 | 0 | 0 | 0 | 0 | 0 | 1 | 1 | 0
668 | Line_669 | 1 | Line_669 | 101016 | 101027 | 100 | 60 | 345 | 14 | 0.0006 | 0.0232 | 0 | 0 | 0 | 0 | 0 | 0 | 1 | 1.025 | 0
669 | Line_670 | 1 | Line_670 | 101020 | 101026 | 100 | 60 | 345 | 14 | 0.0008 | 0.0156 | 0 | 0 | 0 | 0 | 0 | 0 | 1 | 1.025 | 0
670 | Line_671 | 1 | Line_671 | 101028 | 101029 | 100 | 60 | 14 | 345 | 0 | 0.0181 | 0 | 0 | 0 | 0 | 0 | 0 | 1 | 1.025 | 0
671 | Line_672 | 1 | Line_672 | 101033 | 101036 | 100 | 60 | 345 | 345 | 0 | 0.025 | 0 | 0 | 0 | 0 | 0 | 0 | 1 | 1.07 | 0
672 | Line_673 | 1 | Line_673 | 101040 | 101041 | 100 | 60 | 230 | 115 | 0 | 0.0161 | 0 | 0 | 0 | 0 | 0 | 0 | 1 | 0.95 | 0
673 | Line_674 | 1 | Line_674 | 101049 | 101048 | 100 | 60 | 230 | 230 | 0.0156 | 0.1536 | 0 | 0 | 0 | 0 | 0 | 0 | 1 | 1.014 | 0
674 | Line_675 | 1 | Line_675 | 101048 | 101100 | 100 | 60 | 230 | 230 | 0.001 | 0.1595 | 0 | 0 | 0 | 0 | 0 | 0 | 1 | 0.97 | 0
675 | Line_676 | 1 | Line_676 | 101054 | 101052 | 100 | 60 | 230 | 345 | 0.002 | 0.0233 | 0 | 0 | 0 | 0 | 0 | 0 | 1 | 1.003 | 0
676 | Line_677 | 1 | Line_677 | 101054 | 101055 | 100 | 60 | 230 | 115 | 0 | 0.013 | 0 | 0 | 0 | 0 | 0 | 0 | 1 | 1.01 | 0
677 | Line_678 | 1 | Line_678 | 101056 | 101057 | 100 | 60 | 230 | 115 | 0 | 0.142 | 0 | 0 | 0 | 0 | 0 | 0 | 1 | 0.98 | 0
678 | Line_679 | 1 | Line_679 | 101058 | 101059 | 100 | 60 | 230 | 115 | 0 | 0.0093 | 0 | 0 | 0 | 0 | 0 | 0 | 1 | 0.96 | 0
679 | Line_680 | 1 | Line_680 | 101060 | 101061 | 100 | 60 | 230 | 115 | 0 | 0.064 | 0 | 0 | 0 | 0 | 0 | 0 | 1 | 0.99 | 0
680 | Line_681 | 1 | Line_681 | 101075 | 101076 | 100 | 60 | 500 | 345 | 0.0001 | 0.0074 | 0 | 0 | 0 | 0 | 0 | 0 | 1 | 0.99 | 0
681 | Line_682 | 1 | Line_682 | 101084 | 101083 | 100 | 60 | 230 | 230 | 0.0052 | 0.0174 | 0 | 0 | 0 | 0 | 0 | 0 | 1 | 1.003 | 0
682 | Line_683 | 1 | Line_683 | 101085 | 101086 | 100 | 60 | 230 | 230 | 0 | 0.0057 | 0 | 0 | 0 | 0 | 0 | 0 | 1 | 1.11 | 0
683 | Line_684 | 1 | Line_684 | 101087 | 101085 | 100 | 60 | 345 | 230 | 0.0002 | 0.0246 | 0 | 0 | 0 | 0 | 0 | 0 | 1 | 0.939 | 0
684 | Line_685 | 1 | Line_685 | 101101 | 101102 | 100 | 60 | 230 | 230 | 0.0007 | 0.0211 | 0 | 0 | 0 | 0 | 0 | 0 | 1 | 1.045 | 0
685 | Line_686 | 1 | Line_686 | 101101 | 101103 | 100 | 60 | 230 | 230 | 0.0006 | 0.0151 | 0 | 0 | 0 | 0 | 0 | 0 | 1 | 1.056 | 0
686 | Line_687 | 1 | Line_687 | 101117 | 101116 | 100 | 60 | 230 | 345 | 0.0008 | 0.0239 | 0 | 0 | 0 | 0 | 0 | 0 | 1 | 1 | 0
687 | Line_688 | 1 | Line_688 | 101733 | 101168 | 100 | 60 | 19 | 230 | 0.00626 | 0.06195 | 0 | 0 | 0 | 0 | 0 | 0 | 1 | 1 | 0.13348
688 | Line_689 | 1 | Line_689 | 103147 | 101168 | 100 | 60 | 24 | 230 | 0.00266 | 0.14317 | 0 | 0 | 0 | 0 | 0 | 0 | 1 | 1 | 0.40122
689 | Line_690 | 1 | Line_690 | 101733 | 103054 | 100 | 60 | 19 | 230 | 0.0012 | 0.01688 | 0 | 0 | 0 | 0 | 0 | 0 | 1 | 1 | 0.021799
690 | Line_691 | 1 | Line_691 | 101733 | 103066 | 100 | 60 | 19 | 230 | 0.0028 | 0.03229 | 0 | 0 | 0 | 0 | 0 | 0 | 1 | 1 | 0.065153
691 | Line_692 | 1 | Line_692 | 101733 | 103080 | 100 | 60 | 19 | 230 | 0.00276 | 0.06393 | 0 | 0 | 0 | 0 | 0 | 0 | 1 | 1 | 0.069656
692 | Line_693 | 1 | Line_693 | 101733 | 103147 | 100 | 60 | 19 | 24 | 0.00085 | 0.04527 | 0 | 0 | 0 | 0 | 0 | 0 | 1 | 1 | -0.16863
693 | Line_694 | 1 | Line_694 | 101733 | 105167 | 100 | 60 | 19 | 24 | 0.00235 | 0.06489 | 0 | 0 | 0 | 0 | 0 | 0 | 1 | 1 | 0.28409
694 | Line_695 | 1 | Line_695 | 105025 | 102884 | 100 | 60 | 138 | 230 | 0.0065 | 0.09083 | 0 | 0 | 0 | 0 | 0 | 0 | 1 | 1 | 0
695 | Line_696 | 1 | Line_696 | 105167 | 102884 | 100 | 60 | 24 | 230 | 0.00238 | 0.02171 | 0 | 0 | 0 | 0 | 0 | 0 | 1 | 1 | 0.093375
696 | Line_697 | 1 | Line_697 | 103054 | 103147 | 100 | 60 | 230 | 24 | 0.00034 | 0.01719 | 0 | 0 | 0 | 0 | 0 | 0 | 1 | 0.95739 | -0.25969
697 | Line_698 | 1 | Line_698 | 103054 | 103147 | 100 | 60 | 230 | 24 | 0.00075 | 0.03349 | 0 | 0 | 0 | 0 | 0 | 0 | 1 | 0.95755 | -0.26112
698 | Line_699 | 1 | Line_699 | 103054 | 103147 | 100 | 60 | 230 | 24 | 0.00093 | 0.03998 | 0 | 0 | 0 | 0 | 0 | 0 | 1 | 0.9593 | -0.25918
699 | Line_700 | 1 | Line_700 | 103147 | 103054 | 100 | 60 | 24 | 230 | 0.00771 | 0.10576 | 0 | 0 | 0 | 0 | 0 | 0 | 1 | 1 | 0.45689
700 | Line_701 | 1 | Line_701 | 103147 | 103066 | 100 | 60 | 24 | 230 | 0.00721 | 0.07847 | 0 | 0 | 0 | 0 | 0 | 0 | 1 | 1 | 0.25555
701 | Line_702 | 1 | Line_702 | 104110 | 103066 | 100 | 60 | 20 | 230 | 0.03166 | 0.30303 | 0 | 0 | 0 | 0 | 0 | 0 | 1 | 1 | -0.10811
702 | Line_703 | 1 | Line_703 | 105167 | 103066 | 100 | 60 | 24 | 230 | 0.00427 | 0.07442 | 0 | 0 | 0 | 0 | 0 | 0 | 1 | 1 | -0.28753
703 | Line_704 | 1 | Line_704 | 103147 | 103070 | 100 | 60 | 24 | 230 | 0.00275 | 0.03016 | 0 | 0 | 0 | 0 | 0 | 0 | 1 | 1 | 0.098873
704 | Line_705 | 1 | Line_705 | 105167 | 103070 | 100 | 60 | 24 | 230 | 0.03109 | 0.24264 | 0 | 0 | 0 | 0 | 0 | 0 | 1 | 1 | -0.22279
705 | Line_706 | 1 | Line_706 | 103147 | 103080 | 100 | 60 | 24 | 230 | 0.00761 | 0.17243 | 0 | 0 | 0 | 0 | 0 | 0 | 1 | 1 | 0.40081
706 | Line_707 | 1 | Line_707 | 103147 | 105167 | 100 | 60 | 24 | 24 | 0.00122 | 0.03241 | 0 | 0 | 0 | 0 | 0 | 0 | 1 | 1 | 0.49196
707 | Line_708 | 1 | Line_708 | 103147 | 105964 | 100 | 60 | 24 | 230 | 0.00641 | 0.0955 | 0 | 0 | 0 | 0 | 0 | 0 | 1 | 1 | 0.39509
708 | Line_709 | 1 | Line_709 | 104110 | 104048 | 100 | 60 | 20 | 230 | 0.00137 | 0.0497 | 0 | 0 | 0 | 0 | 0 | 0 | 1 | 1 | -0.050021
709 | Line_710 | 1 | Line_710 | 104110 | 104048 | 100 | 60 | 20 | 230 | 0.00137 | 0.0497 | 0 | 0 | 0 | 0 | 0 | 0 | 1 | 1 | -0.050021
710 | Line_711 | 1 | Line_711 | 105167 | 104048 | 100 | 60 | 24 | 230 | 0.00426 | 0.05477 | 0 | 0 | 0 | 0 | 0 | 0 | 1 | 1 | -0.16942
711 | Line_712 | 1 | Line_712 | 104110 | 104366 | 100 | 60 | 20 | 230 | -7e-05 | 0.25016 | 0 | 0 | 0 | 0 | 0 | 0 | 1 | 1 | 0.056845
712 | Line_713 | 1 | Line_713 | 104110 | 104366 | 100 | 60 | 20 | 230 | -7e-05 | 0.25016 | 0 | 0 | 0 | 0 | 0 | 0 | 1 | 1 | 0.056845
713 | Line_714 | 1 | Line_714 | 104110 | 105016 | 100 | 60 | 20 | 230 | 0.01296 | 0.12988 | 0 | 0 | 0 | 0 | 0 | 0 | 1 | 1 | -0.088925
714 | Line_715 | 1 | Line_715 | 104110 | 105167 | 100 | 60 | 20 | 24 | 0.00294 | 0.0546 | 0 | 0 | 0 | 0 | 0 | 0 | 1 | 1 | 0.13518
715 | Line_716 | 1 | Line_716 | 104110 | 105964 | 100 | 60 | 20 | 230 | 0.00807 | 0.13248 | 0 | 0 | 0 | 0 | 0 | 0 | 1 | 1 | -0.15506
716 | Line_717 | 1 | Line_717 | 105025 | 104366 | 100 | 60 | 138 | 230 | 0.02385 | 0.12845 | 0 | 0 | 0 | 0 | 0 | 0 | 1 | 1 | -0.024784
717 | Line_718 | 1 | Line_718 | 105167 | 104366 | 100 | 60 | 24 | 230 | 0.00308 | 0.0512 | 0 | 0 | 0 | 0 | 0 | 0 | 1 | 1 | -0.11973
718 | Line_719 | 1 | Line_719 | 105025 | 105016 | 100 | 60 | 138 | 230 | 0.00765 | 0.09143 | 0 | 0 | 0 | 0 | 0 | 0 | 1 | 1 | -0.0033685
719 | Line_720 | 1 | Line_720 | 105167 | 105016 | 100 | 60 | 24 | 230 | 0.01012 | 0.08332 | 0 | 0 | 0 | 0 | 0 | 0 | 1 | 1 | -0.09238
720 | Line_721 | 1 | Line_721 | 105025 | 105167 | 100 | 60 | 138 | 24 | 0.00284 | 0.03048 | 0 | 0 | 0 | 0 | 0 | 0 | 1 | 1 | 0.15518
721 | Line_722 | 1 | Line_722 | 105964 | 120105 | 100 | 60 | 230 | 500 | 0.01611 | 0.23113 | 0 | 0 | 0 | 0 | 0 | 0 | 1 | 1 | 0
722 | Line_723 | 1 | Line_723 | 110024 | 110163 | 100 | 60 | 230 | 115 | 0.01161 | 0.12381 | 0 | 0 | 0 | 0 | 0 | 0 | 1 | 1 | 0
723 | Line_724 | 1 | Line_724 | 110024 | 110185 | 100 | 60 | 230 | 115 | 0.00752 | 0.10186 | 0 | 0 | 0 | 0 | 0 | 0 | 1 | 1 | 0
724 | Line_725 | 1 | Line_725 | 110024 | 110862 | 100 | 60 | 230 | 24 | 0.00068 | 0.02999 | 0 | 0 | 0 | 0 | 0 | 0 | 1 | 1.0368 | -0.088523
725 | Line_726 | 1 | Line_726 | 110024 | 110862 | 100 | 60 | 230 | 24 | 0.00048 | 0.01866 | 0 | 0 | 0 | 0 | 0 | 0 | 1 | 1.0383 | -0.086446
726 | Line_727 | 1 | Line_727 | 110024 | 110862 | 100 | 60 | 230 | 24 | 0.00029 | 0.01461 | 0 | 0 | 0 | 0 | 0 | 0 | 1 | 1.0344 | -0.099658
727 | Line_728 | 1 | Line_728 | 110024 | 110862 | 100 | 60 | 230 | 24 | 0.00029 | 0.01597 | 0 | 0 | 0 | 0 | 0 | 0 | 1 | 1.0346 | -0.089692
728 | Line_729 | 1 | Line_729 | 110862 | 110024 | 100 | 60 | 24 | 230 | 0.00524 | 0.08496 | 0 | 0 | 0 | 0 | 0 | 0 | 1 | 1 | 0.16542
729 | Line_730 | 1 | Line_730 | 110024 | 122562 | 100 | 60 | 230 | 765 | 0.00989 | 0.1313 | 0 | 0 | 0 | 0 | 0 | 0 | 1 | 1 | 0
730 | Line_731 | 1 | Line_731 | 122674 | 110024 | 100 | 60 | 345 | 230 | 0.01208 | 0.08232 | 0 | 0 | 0 | 0 | 0 | 0 | 1 | 1 | 0.32025
731 | Line_732 | 1 | Line_732 | 306001 | 110024 | 100 | 60 | 24 | 230 | 0.00332 | 0.0343 | 0 | 0 | 0 | 0 | 0 | 0 | 1 | 1 | -0.010629
732 | Line_733 | 1 | Line_733 | 110030 | 110190 | 100 | 60 | 115 | 230 | 0.00588 | 0.07112 | 0 | 0 | 0 | 0 | 0 | 0 | 1 | 1 | 0
733 | Line_734 | 1 | Line_734 | 110030 | 110228 | 100 | 60 | 115 | 230 | 0.01381 | 0.10157 | 0 | 0 | 0 | 0 | 0 | 0 | 1 | 1 | 0
734 | Line_735 | 1 | Line_735 | 110030 | 110862 | 100 | 60 | 115 | 24 | 0.0065 | 0.12935 | 0 | 0 | 0 | 0 | 0 | 0 | 1 | 1.0608 | -0.33022
735 | Line_736 | 1 | Line_736 | 110030 | 110862 | 100 | 60 | 115 | 24 | 0.0065 | 0.12955 | 0 | 0 | 0 | 0 | 0 | 0 | 1 | 1.0608 | -0.334
736 | Line_737 | 1 | Line_737 | 110030 | 110862 | 100 | 60 | 115 | 24 | 0.00165 | 0.0458 | 0 | 0 | 0 | 0 | 0 | 0 | 1 | 1.0629 | -0.31608
737 | Line_738 | 1 | Line_738 | 110862 | 110030 | 100 | 60 | 24 | 115 | 0.00174 | 0.02119 | 0 | 0 | 0 | 0 | 0 | 0 | 1 | 1 | 0.30952
738 | Line_739 | 1 | Line_739 | 110070 | 110185 | 100 | 60 | 230 | 115 | 0.01913 | 0.18558 | 0 | 0 | 0 | 0 | 0 | 0 | 1 | 1 | 0
739 | Line_740 | 1 | Line_740 | 110070 | 110862 | 100 | 60 | 230 | 24 | 0.00105 | 0.00943 | 0 | 0 | 0 | 0 | 0 | 0 | 1 | 1.0113 | -0.22173
740 | Line_741 | 1 | Line_741 | 110862 | 110070 | 100 | 60 | 24 | 230 | 0.00022 | 0.03083 | 0 | 0 | 0 | 0 | 0 | 0 | 1 | 1 | 0.14577
741 | Line_742 | 1 | Line_742 | 110070 | 114696 | 100 | 60 | 230 | 115 | 0.0066 | 0.07403 | 0 | 0 | 0 | 0 | 0 | 0 | 1 | 1 | 0
742 | Line_743 | 1 | Line_743 | 110070 | 114902 | 100 | 60 | 230 | 500 | 0.02137 | 0.18615 | 0 | 0 | 0 | 0 | 0 | 0 | 1 | 1 | 0
743 | Line_744 | 1 | Line_744 | 110163 | 110190 | 100 | 60 | 115 | 230 | 0.001 | 0.02202 | 0 | 0 | 0 | 0 | 0 | 0 | 1 | 1 | 0
744 | Line_745 | 1 | Line_745 | 110862 | 110163 | 100 | 60 | 24 | 115 | 0.00451 | 0.0583 | 0 | 0 | 0 | 0 | 0 | 0 | 1 | 1 | 0.20712
745 | Line_746 | 1 | Line_746 | 306001 | 110163 | 100 | 60 | 24 | 115 | 0.03733 | 0.28652 | 0 | 0 | 0 | 0 | 0 | 0 | 1 | 1 | 0.0064577
746 | Line_747 | 1 | Line_747 | 110185 | 110190 | 100 | 60 | 115 | 230 | 0.0046 | 0.08403 | 0 | 0 | 0 | 0 | 0 | 0 | 1 | 1 | 0
747 | Line_748 | 1 | Line_748 | 110862 | 110185 | 100 | 60 | 24 | 115 | 0.00832 | 0.15159 | 0 | 0 | 0 | 0 | 0 | 0 | 1 | 1 | 0.18602
748 | Line_749 | 1 | Line_749 | 110862 | 110190 | 100 | 60 | 24 | 230 | 0.00069 | 0.01429 | 0 | 0 | 0 | 0 | 0 | 0 | 1 | 1 | 0.18048
749 | Line_750 | 1 | Line_750 | 110190 | 114902 | 100 | 60 | 230 | 500 | 0.00093 | 0.0498 | 0 | 0 | 0 | 0 | 0 | 0 | 1 | 1 | 0
750 | Line_751 | 1 | Line_751 | 306001 | 110190 | 100 | 60 | 24 | 230 | 0.00826 | 0.10308 | 0 | 0 | 0 | 0 | 0 | 0 | 1 | 1 | 0.0023038
751 | Line_752 | 1 | Line_752 | 110862 | 110228 | 100 | 60 | 24 | 230 | 0.01896 | 0.1731 | 0 | 0 | 0 | 0 | 0 | 0 | 1 | 1 | 0.47789
752 | Line_753 | 1 | Line_753 | 118167 | 110741 | 100 | 60 | 20.7 | 115 | 0.03846 | 0.24632 | 0 | 0 | 0 | 0 | 0 | 0 | 1 | 1 | 0.36277
753 | Line_754 | 1 | Line_754 | 110741 | 306001 | 100 | 60 | 115 | 24 | 0.00817 | 0.27966 | 0 | 0 | 0 | 0 | 0 | 0 | 1 | 1.0191 | -0.0088663
754 | Line_755 | 1 | Line_755 | 110741 | 306001 | 100 | 60 | 115 | 24 | 0.00815 | 0.28071 | 0 | 0 | 0 | 0 | 0 | 0 | 1 | 1.0191 | -0.0084998
755 | Line_756 | 1 | Line_756 | 110741 | 306001 | 100 | 60 | 115 | 24 | 0.00822 | 0.28208 | 0 | 0 | 0 | 0 | 0 | 0 | 1 | 1.0191 | -0.0080111
756 | Line_757 | 1 | Line_757 | 110741 | 306300 | 100 | 60 | 115 | 100 | 0.06011 | 0.2339 | 0 | 0 | 0 | 0 | 0 | 0 | 1 | 1 | 0
757 | Line_758 | 1 | Line_758 | 110800 | 118018 | 100 | 60 | 115 | 500 | 0.0124 | 0.17719 | 0 | 0 | 0 | 0 | 0 | 0 | 1 | 1 | 0
758 | Line_759 | 1 | Line_759 | 110800 | 306001 | 100 | 60 | 115 | 24 | 0.0014 | 0.05784 | 0 | 0 | 0 | 0 | 0 | 0 | 1 | 1.0239 | 0.042272
759 | Line_760 | 1 | Line_760 | 110800 | 306001 | 100 | 60 | 115 | 24 | 0.00172 | 0.04827 | 0 | 0 | 0 | 0 | 0 | 0 | 1 | 1.0247 | 0.018431
760 | Line_761 | 1 | Line_761 | 110800 | 306001 | 100 | 60 | 115 | 24 | 0.00193 | 0.0765 | 0 | 0 | 0 | 0 | 0 | 0 | 1 | 1.0168 | 0.054384
761 | Line_762 | 1 | Line_762 | 110800 | 306001 | 100 | 60 | 115 | 24 | 0.00193 | 0.07622 | 0 | 0 | 0 | 0 | 0 | 0 | 1 | 1.0175 | 0.04777
762 | Line_763 | 1 | Line_763 | 306001 | 110800 | 100 | 60 | 24 | 115 | 0.01375 | 0.09716 | 0 | 0 | 0 | 0 | 0 | 0 | 1 | 1 | -0.10484
763 | Line_764 | 1 | Line_764 | 110800 | 306105 | 100 | 60 | 115 | 500 | 0.03243 | 0.3237 | 0 | 0 | 0 | 0 | 0 | 0 | 1 | 1 | 0
764 | Line_765 | 1 | Line_765 | 110800 | 306300 | 100 | 60 | 115 | 100 | 0.004 | 0.03962 | 0 | 0 | 0 | 0 | 0 | 0 | 1 | 1 | 0
765 | Line_766 | 1 | Line_766 | 110862 | 112803 | 100 | 60 | 24 | 22 | 0.00186 | 0.02099 | 0 | 0 | 0 | 0 | 0 | 0 | 1 | 1 | -0.10334
766 | Line_767 | 1 | Line_767 | 110862 | 114574 | 100 | 60 | 24 | 230 | 0.01365 | 0.12346 | 0 | 0 | 0 | 0 | 0 | 0 | 1 | 1 | 0.47789
767 | Line_768 | 1 | Line_768 | 110862 | 114902 | 100 | 60 | 24 | 500 | 0.00637 | 0.12974 | 0 | 0 | 0 | 0 | 0 | 0 | 1 | 1 | 0.11561
768 | Line_769 | 1 | Line_769 | 110862 | 306001 | 100 | 60 | 24 | 24 | 0.00176 | 0.01858 | 0 | 0 | 0 | 0 | 0 | 0 | 1 | 1 | -0.013055
769 | Line_770 | 1 | Line_770 | 110862 | 306105 | 100 | 60 | 24 | 500 | 0.00665 | 0.18225 | 0 | 0 | 0 | 0 | 0 | 0 | 1 | 1 | 0.045134
770 | Line_771 | 1 | Line_771 | 112015 | 112460 | 100 | 60 | 230 | 115 | 0.02123 | 0.28731 | 0 | 0 | 0 | 0 | 0 | 0 | 1 | 1 | 0
771 | Line_772 | 1 | Line_772 | 112803 | 112015 | 100 | 60 | 22 | 230 | 0.0031 | 0.03203 | 0 | 0 | 0 | 0 | 0 | 0 | 1 | 1 | -0.0037525
772 | Line_773 | 1 | Line_773 | 115250 | 112015 | 100 | 60 | 25 | 230 | 0.00175 | 0.02618 | 0 | 0 | 0 | 0 | 0 | 0 | 1 | 1 | 0.017104
773 | Line_774 | 1 | Line_774 | 112407 | 112460 | 100 | 60 | 230 | 115 | 0.0085 | 0.05907 | 0 | 0 | 0 | 0 | 0 | 0 | 1 | 1 | 0
774 | Line_775 | 1 | Line_775 | 112803 | 112407 | 100 | 60 | 22 | 230 | 0.00141 | 0.01939 | 0 | 0 | 0 | 0 | 0 | 0 | 1 | 1 | -0.0047124
775 | Line_776 | 1 | Line_776 | 112460 | 112803 | 100 | 60 | 115 | 22 | 0.00201 | 0.07252 | 0 | 0 | 0 | 0 | 0 | 0 | 1 | 0.99714 | -0.055728
776 | Line_777 | 1 | Line_777 | 112460 | 112803 | 100 | 60 | 115 | 22 | 0.00241 | 0.06637 | 0 | 0 | 0 | 0 | 0 | 0 | 1 | 0.99707 | -0.05496
777 | Line_778 | 1 | Line_778 | 112460 | 112803 | 100 | 60 | 115 | 22 | 0.00131 | 0.04574 | 0 | 0 | 0 | 0 | 0 | 0 | 1 | 0.99948 | -0.042953
778 | Line_779 | 1 | Line_779 | 112803 | 112460 | 100 | 60 | 22 | 115 | 0.00513 | 0.03918 | 0 | 0 | 0 | 0 | 0 | 0 | 1 | 1 | 0.050143
779 | Line_780 | 1 | Line_780 | 112803 | 115016 | 100 | 60 | 22 | 230 | 0.00073 | 0.01874 | 0 | 0 | 0 | 0 | 0 | 0 | 1 | 1 | -0.10701
780 | Line_781 | 1 | Line_781 | 112803 | 115250 | 100 | 60 | 22 | 25 | 0.00572 | 0.0946 | 0 | 0 | 0 | 0 | 0 | 0 | 1 | 1 | -0.1475
781 | Line_782 | 1 | Line_782 | 112803 | 306001 | 100 | 60 | 22 | 24 | 0.00797 | 0.05481 | 0 | 0 | 0 | 0 | 0 | 0 | 1 | 1 | 0.024435
782 | Line_783 | 1 | Line_783 | 112803 | 306111 | 100 | 60 | 22 | 230 | 0.00068 | 0.01373 | 0 | 0 | 0 | 0 | 0 | 0 | 1 | 1 | -0.064595
783 | Line_784 | 1 | Line_784 | 114072 | 114913 | 100 | 60 | 230 | 500 | 0.00055 | 0.01117 | 0 | 0 | 0 | 0 | 0 | 0 | 1 | 1 | 0
784 | Line_785 | 1 | Line_785 | 114072 | 114916 | 100 | 60 | 230 | 500 | 0.01541 | 0.11536 | 0 | 0 | 0 | 0 | 0 | 0 | 1 | 1 | 0
785 | Line_786 | 1 | Line_786 | 114072 | 114922 | 100 | 60 | 230 | 500 | 0.00704 | 0.06539 | 0 | 0 | 0 | 0 | 0 | 0 | 1 | 1 | -0.0028972
786 | Line_787 | 1 | Line_787 | 114072 | 120105 | 100 | 60 | 230 | 500 | 0.00018 | 0.03639 | 0 | 0 | 0 | 0 | 0 | 0 | 1 | 1 | 0
787 | Line_788 | 1 | Line_788 | 114696 | 114902 | 100 | 60 | 115 | 500 | 0.0103 | 0.24375 | 0 | 0 | 0 | 0 | 0 | 0 | 1 | 1 | 0
788 | Line_789 | 1 | Line_789 | 122674 | 114696 | 100 | 60 | 345 | 115 | 0.05106 | 0.26248 | 0 | 0 | 0 | 0 | 0 | 0 | 1 | 1 | 0.30702
789 | Line_790 | 1 | Line_790 | 114744 | 114794 | 100 | 60 | 115 | 230 | 0.0136 | 0.10749 | 0 | 0 | 0 | 0 | 0 | 0 | 1 | 1 | 0
790 | Line_791 | 1 | Line_791 | 114794 | 114908 | 100 | 60 | 230 | 500 | 0.00222 | 0.05305 | 0 | 0 | 0 | 0 | 0 | 0 | 1 | 1 | 0
791 | Line_792 | 1 | Line_792 | 114794 | 114916 | 100 | 60 | 230 | 500 | 0.06328 | 0.33702 | 0 | 0 | 0 | 0 | 0 | 0 | 1 | 1 | 0
792 | Line_793 | 1 | Line_793 | 114794 | 114917 | 100 | 60 | 230 | 500 | 0.00212 | 0.04143 | 0 | 0 | 0 | 0 | 0 | 0 | 1 | 1 | 0
793 | Line_794 | 1 | Line_794 | 114794 | 122562 | 100 | 60 | 230 | 765 | 0.00094 | 0.17152 | 0 | 0 | 0 | 0 | 0 | 0 | 1 | 1 | 0
794 | Line_795 | 1 | Line_795 | 122674 | 114794 | 100 | 60 | 345 | 230 | 0.01922 | 0.21674 | 0 | 0 | 0 | 0 | 0 | 0 | 1 | 1 | 0.24419
795 | Line_796 | 1 | Line_796 | 114913 | 120445 | 100 | 60 | 500 | 138 | 0.04737 | 0.3247 | 0 | 0 | 0 | 0 | 0 | 0 | 1 | 1 | 0
796 | Line_797 | 1 | Line_797 | 114917 | 120445 | 100 | 60 | 500 | 138 | 0.01911 | 0.17321 | 0 | 0 | 0 | 0 | 0 | 0 | 1 | 1 | 0
797 | Line_798 | 1 | Line_798 | 114917 | 121912 | 100 | 60 | 500 | 345 | 0.01043 | 0.215 | 0 | 0 | 0 | 0 | 0 | 0 | 1 | 1 | 0
798 | Line_799 | 1 | Line_799 | 122674 | 114917 | 100 | 60 | 345 | 500 | 0.00208 | 0.03717 | 0 | 0 | 0 | 0 | 0 | 0 | 1 | 1 | 0.077981
799 | Line_800 | 1 | Line_800 | 114922 | 120105 | 100 | 60 | 500 | 500 | 0.0096 | 0.19976 | 0 | 0 | 0 | 0 | 0 | 0 | 1 | 1 | 0.0042935
800 | Line_801 | 1 | Line_801 | 115007 | 115250 | 100 | 60 | 500 | 25 | 0.00023 | 0.01405 | 0 | 0 | 0 | 0 | 0 | 0 | 1 | 1.0853 | 0.077423
801 | Line_802 | 1 | Line_802 | 115007 | 115250 | 100 | 60 | 500 | 25 | 0.0002 | 0.01383 | 0 | 0 | 0 | 0 | 0 | 0 | 1 | 1.0849 | 0.075485
802 | Line_803 | 1 | Line_803 | 115007 | 115250 | 100 | 60 | 500 | 25 | 0.0002 | 0.01313 | 0 | 0 | 0 | 0 | 0 | 0 | 1 | 1.0845 | 0.070284
803 | Line_804 | 1 | Line_804 | 115250 | 115007 | 100 | 60 | 25 | 500 | 0.00037 | 0.01785 | 0 | 0 | 0 | 0 | 0 | 0 | 1 | 1 | -0.018902
804 | Line_805 | 1 | Line_805 | 115007 | 116521 | 100 | 60 | 500 | 115 | 0.00669 | 0.08393 | 0 | 0 | 0 | 0 | 0 | 0 | 1 | 1 | 0
805 | Line_806 | 1 | Line_806 | 115007 | 116536 | 100 | 60 | 500 | 115 | 0.0324 | 0.3031 | 0 | 0 | 0 | 0 | 0 | 0 | 1 | 1 | 0
806 | Line_807 | 1 | Line_807 | 115007 | 116549 | 100 | 60 | 500 | 115 | 0.0094 | 0.15233 | 0 | 0 | 0 | 0 | 0 | 0 | 1 | 1 | 0
807 | Line_808 | 1 | Line_808 | 115007 | 116555 | 100 | 60 | 500 | 230 | 0.00055 | 0.01688 | 0 | 0 | 0 | 0 | 0 | 0 | 1 | 1 | 0
808 | Line_809 | 1 | Line_809 | 115007 | 116600 | 100 | 60 | 500 | 230 | 0.00282 | 0.04445 | 0 | 0 | 0 | 0 | 0 | 0 | 1 | 1 | 0
809 | Line_810 | 1 | Line_810 | 115007 | 116620 | 100 | 60 | 500 | 230 | 0.00942 | 0.12099 | 0 | 0 | 0 | 0 | 0 | 0 | 1 | 1 | 0
810 | Line_811 | 1 | Line_811 | 118167 | 115007 | 100 | 60 | 20.7 | 500 | 0.00294 | 0.04541 | 0 | 0 | 0 | 0 | 0 | 0 | 1 | 1 | -0.037298
811 | Line_812 | 1 | Line_812 | 115016 | 115250 | 100 | 60 | 230 | 25 | 0.00146 | 0.06259 | 0 | 0 | 0 | 0 | 0 | 0 | 1 | 1.0857 | -0.0099833
812 | Line_813 | 1 | Line_813 | 115250 | 115016 | 100 | 60 | 25 | 230 | 0.00012 | 0.00433 | 0 | 0 | 0 | 0 | 0 | 0 | 1 | 1 | 0.016633
813 | Line_814 | 1 | Line_814 | 115016 | 116018 | 100 | 60 | 230 | 500 | 0.0272 | 0.34328 | 0 | 0 | 0 | 0 | 0 | 0 | 1 | 1 | 0
814 | Line_815 | 1 | Line_815 | 115250 | 115018 | 100 | 60 | 25 | 230 | 0.00223 | 0.02815 | 0 | 0 | 0 | 0 | 0 | 0 | 1 | 1 | -0.017383
815 | Line_816 | 1 | Line_816 | 115018 | 117008 | 100 | 60 | 230 | 115 | 0.09503 | 0.33829 | 0 | 0 | 0 | 0 | 0 | 0 | 1 | 1 | 0
816 | Line_817 | 1 | Line_817 | 115018 | 117879 | 100 | 60 | 230 | 161 | 0.04884 | 0.18384 | 0 | 0 | 0 | 0 | 0 | 0 | 1 | 1 | 0
817 | Line_818 | 1 | Line_818 | 115250 | 115025 | 100 | 60 | 25 | 230 | 0.00545 | 0.06322 | 0 | 0 | 0 | 0 | 0 | 0 | 1 | 1 | 0.070023
818 | Line_819 | 1 | Line_819 | 115025 | 116018 | 100 | 60 | 230 | 500 | 0.0123 | 0.1335 | 0 | 0 | 0 | 0 | 0 | 0 | 1 | 1 | 0
819 | Line_820 | 1 | Line_820 | 115025 | 116301 | 100 | 60 | 230 | 115 | 0.02465 | 0.26352 | 0 | 0 | 0 | 0 | 0 | 0 | 1 | 1 | 0
820 | Line_821 | 1 | Line_821 | 115025 | 116557 | 100 | 60 | 230 | 115 | 0.00421 | 0.03811 | 0 | 0 | 0 | 0 | 0 | 0 | 1 | 1 | 0
821 | Line_822 | 1 | Line_822 | 143301 | 115025 | 100 | 60 | 21 | 230 | 0.00856 | 0.1076 | 0 | 0 | 0 | 0 | 0 | 0 | 1 | 1 | 0.36055
822 | Line_823 | 1 | Line_823 | 115250 | 115038 | 100 | 60 | 25 | 230 | 0.00229 | 0.02534 | 0 | 0 | 0 | 0 | 0 | 0 | 1 | 1 | 0.034208
823 | Line_824 | 1 | Line_824 | 115038 | 116018 | 100 | 60 | 230 | 500 | 0.02775 | 0.28659 | 0 | 0 | 0 | 0 | 0 | 0 | 1 | 1 | 0
824 | Line_825 | 1 | Line_825 | 115038 | 116626 | 100 | 60 | 230 | 115 | 0.0028 | 0.03824 | 0 | 0 | 0 | 0 | 0 | 0 | 1 | 1 | 0
825 | Line_826 | 1 | Line_826 | 115038 | 116974 | 100 | 60 | 230 | 115 | 0.05181 | 0.22668 | 0 | 0 | 0 | 0 | 0 | 0 | 1 | 1 | 0
826 | Line_827 | 1 | Line_827 | 115038 | 117812 | 100 | 60 | 230 | 115 | 0.01489 | 0.14799 | 0 | 0 | 0 | 0 | 0 | 0 | 1 | 1 | 0
827 | Line_828 | 1 | Line_828 | 115250 | 116018 | 100 | 60 | 25 | 500 | 0.0005 | 0.0111 | 0 | 0 | 0 | 0 | 0 | 0 | 1 | 1 | 0.085364
828 | Line_829 | 1 | Line_829 | 115250 | 116085 | 100 | 60 | 25 | 230 | 0.00159 | 0.01624 | 0 | 0 | 0 | 0 | 0 | 0 | 1 | 1 | 0.18825
829 | Line_830 | 1 | Line_830 | 115250 | 116106 | 100 | 60 | 25 | 230 | 0.0003 | 0.00758 | 0 | 0 | 0 | 0 | 0 | 0 | 1 | 1 | 0.04482
830 | Line_831 | 1 | Line_831 | 115250 | 116124 | 100 | 60 | 25 | 230 | 0.00061 | 0.01064 | 0 | 0 | 0 | 0 | 0 | 0 | 1 | 1 | 0.064717
831 | Line_832 | 1 | Line_832 | 116151 | 115250 | 100 | 60 | 230 | 25 | 0.00029 | 0.0135 | 0 | 0 | 0 | 0 | 0 | 0 | 1 | 1.0679 | -0.13605
832 | Line_833 | 1 | Line_833 | 115250 | 116151 | 100 | 60 | 25 | 230 | 0.00057 | 0.00898 | 0 | 0 | 0 | 0 | 0 | 0 | 1 | 1 | 0.12936
833 | Line_834 | 1 | Line_834 | 115250 | 116181 | 100 | 60 | 25 | 230 | 0.00676 | 0.0622 | 0 | 0 | 0 | 0 | 0 | 0 | 1 | 1 | 0.086533
834 | Line_835 | 1 | Line_835 | 116241 | 115250 | 100 | 60 | 115 | 25 | 0.01333 | 0.28309 | 0 | 0 | 0 | 0 | 0 | 0 | 1 | 1.052 | -0.11233
835 | Line_836 | 1 | Line_836 | 116241 | 115250 | 100 | 60 | 115 | 25 | 0.00444 | 0.07954 | 0 | 0 | 0 | 0 | 0 | 0 | 1 | 1.0537 | -0.076655
836 | Line_837 | 1 | Line_837 | 115250 | 116241 | 100 | 60 | 25 | 115 | 0.01193 | 0.07617 | 0 | 0 | 0 | 0 | 0 | 0 | 1 | 1 | 0.081647
837 | Line_838 | 1 | Line_838 | 115250 | 116302 | 100 | 60 | 25 | 115 | 0.06106 | 0.30405 | 0 | 0 | 0 | 0 | 0 | 0 | 1 | 1 | 0.076027
838 | Line_839 | 1 | Line_839 | 115250 | 116364 | 100 | 60 | 25 | 230 | 0.00138 | 0.02696 | 0 | 0 | 0 | 0 | 0 | 0 | 1 | 1 | 0.1434
839 | Line_840 | 1 | Line_840 | 116521 | 115250 | 100 | 60 | 115 | 25 | 0.00174 | 0.0497 | 0 | 0 | 0 | 0 | 0 | 0 | 1 | 1.0563 | -0.033632
840 | Line_841 | 1 | Line_841 | 115250 | 116521 | 100 | 60 | 25 | 115 | 0.00039 | 0.01131 | 0 | 0 | 0 | 0 | 0 | 0 | 1 | 1 | 0.033371
841 | Line_842 | 1 | Line_842 | 115250 | 116536 | 100 | 60 | 25 | 115 | 0.00321 | 0.03827 | 0 | 0 | 0 | 0 | 0 | 0 | 1 | 1 | 0.039287
842 | Line_843 | 1 | Line_843 | 115250 | 116549 | 100 | 60 | 25 | 115 | 0.00196 | 0.03058 | 0 | 0 | 0 | 0 | 0 | 0 | 1 | 1 | 0.25388
843 | Line_844 | 1 | Line_844 | 115250 | 116555 | 100 | 60 | 25 | 230 | 0.00173 | 0.04444 | 0 | 0 | 0 | 0 | 0 | 0 | 1 | 1 | -0.020054
844 | Line_845 | 1 | Line_845 | 116600 | 115250 | 100 | 60 | 230 | 25 | 0.00018 | 0.0095 | 0 | 0 | 0 | 0 | 0 | 0 | 1 | 1.093 | -0.018186
845 | Line_846 | 1 | Line_846 | 116600 | 115250 | 100 | 60 | 230 | 25 | 0.00099 | 0.03598 | 0 | 0 | 0 | 0 | 0 | 0 | 1 | 1.0977 | -0.0061087
846 | Line_847 | 1 | Line_847 | 116600 | 115250 | 100 | 60 | 230 | 25 | 0.00104 | 0.03681 | 0 | 0 | 0 | 0 | 0 | 0 | 1 | 1.099 | -0.0018151
847 | Line_848 | 1 | Line_848 | 116600 | 115250 | 100 | 60 | 230 | 25 | 0.00064 | 0.03832 | 0 | 0 | 0 | 0 | 0 | 0 | 1 | 1.0992 | 0.0032289
848 | Line_849 | 1 | Line_849 | 116600 | 115250 | 100 | 60 | 230 | 25 | 0.00073 | 0.0431 | 0 | 0 | 0 | 0 | 0 | 0 | 1 | 1.1025 | 0.015045
849 | Line_850 | 1 | Line_850 | 115250 | 116600 | 100 | 60 | 25 | 230 | 0.00197 | 0.02782 | 0 | 0 | 0 | 0 | 0 | 0 | 1 | 1 | 0.053843
850 | Line_851 | 1 | Line_851 | 116603 | 115250 | 100 | 60 | 115 | 25 | 0.00209 | 0.08544 | 0 | 0 | 0 | 0 | 0 | 0 | 1 | 1.0622 | -0.11149
851 | Line_852 | 1 | Line_852 | 116603 | 115250 | 100 | 60 | 115 | 25 | 0.00319 | 0.08892 | 0 | 0 | 0 | 0 | 0 | 0 | 1 | 1.0641 | -0.10832
852 | Line_853 | 1 | Line_853 | 115250 | 116603 | 100 | 60 | 25 | 115 | 0.00934 | 0.09099 | 0 | 0 | 0 | 0 | 0 | 0 | 1 | 1 | 0.07367
853 | Line_854 | 1 | Line_854 | 116605 | 115250 | 100 | 60 | 115 | 25 | 0.00397 | 0.1052 | 0 | 0 | 0 | 0 | 0 | 0 | 1 | 1.0366 | -0.12423
854 | Line_855 | 1 | Line_855 | 116605 | 115250 | 100 | 60 | 115 | 25 | 0.00392 | 0.10521 | 0 | 0 | 0 | 0 | 0 | 0 | 1 | 1.0366 | -0.12423
855 | Line_856 | 1 | Line_856 | 115250 | 116605 | 100 | 60 | 25 | 115 | 0.00309 | 0.02454 | 0 | 0 | 0 | 0 | 0 | 0 | 1 | 1 | 0.11952
856 | Line_857 | 1 | Line_857 | 115250 | 116608 | 100 | 60 | 25 | 115 | 0.01052 | 0.10101 | 0 | 0 | 0 | 0 | 0 | 0 | 1 | 1 | 0.10065
857 | Line_858 | 1 | Line_858 | 116609 | 115250 | 100 | 60 | 115 | 25 | 0.00225 | 0.09738 | 0 | 0 | 0 | 0 | 0 | 0 | 1 | 1.0793 | -0.1776
858 | Line_859 | 1 | Line_859 | 115250 | 116609 | 100 | 60 | 25 | 115 | 0.00762 | 0.07888 | 0 | 0 | 0 | 0 | 0 | 0 | 1 | 1 | 0.17876
859 | Line_860 | 1 | Line_860 | 115250 | 116620 | 100 | 60 | 25 | 230 | 0.0005 | 0.01497 | 0 | 0 | 0 | 0 | 0 | 0 | 1 | 1 | -0.012898
860 | Line_861 | 1 | Line_861 | 115250 | 116626 | 100 | 60 | 25 | 115 | 0.00275 | 0.06401 | 0 | 0 | 0 | 0 | 0 | 0 | 1 | 1 | 0.077789
861 | Line_862 | 1 | Line_862 | 116740 | 115250 | 100 | 60 | 230 | 25 | 0.00034 | 0.01389 | 0 | 0 | 0 | 0 | 0 | 0 | 1 | 1.0714 | -0.19138
862 | Line_863 | 1 | Line_863 | 115250 | 116740 | 100 | 60 | 25 | 230 | 0.00386 | 0.04457 | 0 | 0 | 0 | 0 | 0 | 0 | 1 | 1 | -0.14673
863 | Line_864 | 1 | Line_864 | 116741 | 115250 | 100 | 60 | 115 | 25 | 0.00293 | 0.09663 | 0 | 0 | 0 | 0 | 0 | 0 | 1 | 1.0068 | -0.21398
864 | Line_865 | 1 | Line_865 | 116741 | 115250 | 100 | 60 | 115 | 25 | 0.00293 | 0.09547 | 0 | 0 | 0 | 0 | 0 | 0 | 1 | 1.0066 | -0.21295
865 | Line_866 | 1 | Line_866 | 116741 | 115250 | 100 | 60 | 115 | 25 | 0.00052 | 0.0159 | 0 | 0 | 0 | 0 | 0 | 0 | 1 | 1.0117 | -0.24192
866 | Line_867 | 1 | Line_867 | 115250 | 116741 | 100 | 60 | 25 | 115 | 0.00516 | 0.08354 | 0 | 0 | 0 | 0 | 0 | 0 | 1 | 1 | 0.14198
867 | Line_868 | 1 | Line_868 | 116757 | 115250 | 100 | 60 | 230 | 25 | 0.00109 | 0.04427 | 0 | 0 | 0 | 0 | 0 | 0 | 1 | 1.0301 | -0.26588
868 | Line_869 | 1 | Line_869 | 116757 | 115250 | 100 | 60 | 230 | 25 | 0.00088 | 0.05777 | 0 | 0 | 0 | 0 | 0 | 0 | 1 | 1.017 | -0.22054
869 | Line_870 | 1 | Line_870 | 116757 | 115250 | 100 | 60 | 230 | 25 | 0.00102 | 0.06418 | 0 | 0 | 0 | 0 | 0 | 0 | 1 | 1.0238 | -0.24309
870 | Line_871 | 1 | Line_871 | 116757 | 115250 | 100 | 60 | 230 | 25 | 0.00102 | 0.06409 | 0 | 0 | 0 | 0 | 0 | 0 | 1 | 1.0239 | -0.24326
871 | Line_872 | 1 | Line_872 | 115250 | 116757 | 100 | 60 | 25 | 230 | 0.00135 | 0.04962 | 0 | 0 | 0 | 0 | 0 | 0 | 1 | 1 | 0.29007
872 | Line_873 | 1 | Line_873 | 116784 | 115250 | 100 | 60 | 230 | 25 | 0.00029 | 0.01298 | 0 | 0 | 0 | 0 | 0 | 0 | 1 | 1.0751 | 0.16005
873 | Line_874 | 1 | Line_874 | 116784 | 115250 | 100 | 60 | 230 | 25 | 0.00029 | 0.01298 | 0 | 0 | 0 | 0 | 0 | 0 | 1 | 1.0751 | 0.16005
874 | Line_875 | 1 | Line_875 | 116784 | 115250 | 100 | 60 | 230 | 25 | 0.00114 | 0.06299 | 0 | 0 | 0 | 0 | 0 | 0 | 1 | 1.0838 | 0.21502
875 | Line_876 | 1 | Line_876 | 116784 | 115250 | 100 | 60 | 230 | 25 | 0.00112 | 0.06315 | 0 | 0 | 0 | 0 | 0 | 0 | 1 | 1.0824 | 0.20513
876 | Line_877 | 1 | Line_877 | 116784 | 115250 | 100 | 60 | 230 | 25 | 0.00112 | 0.06281 | 0 | 0 | 0 | 0 | 0 | 0 | 1 | 1.0823 | 0.20447
877 | Line_878 | 1 | Line_878 | 116784 | 115250 | 100 | 60 | 230 | 25 | 0.00109 | 0.06326 | 0 | 0 | 0 | 0 | 0 | 0 | 1 | 1.0838 | 0.21558
878 | Line_879 | 1 | Line_879 | 116784 | 115250 | 100 | 60 | 230 | 25 | 0.00112 | 0.06234 | 0 | 0 | 0 | 0 | 0 | 0 | 1 | 1.0822 | 0.20358
879 | Line_880 | 1 | Line_880 | 116784 | 115250 | 100 | 60 | 230 | 25 | 0.00111 | 0.06243 | 0 | 0 | 0 | 0 | 0 | 0 | 1 | 1.0822 | 0.20377
880 | Line_881 | 1 | Line_881 | 115250 | 116784 | 100 | 60 | 25 | 230 | 0.00093 | 0.01288 | 0 | 0 | 0 | 0 | 0 | 0 | 1 | 1 | -0.1051
881 | Line_882 | 1 | Line_882 | 115250 | 116912 | 100 | 60 | 25 | 115 | 0.00864 | 0.07551 | 0 | 0 | 0 | 0 | 0 | 0 | 1 | 1 | 0.19867
882 | Line_883 | 1 | Line_883 | 115250 | 116914 | 100 | 60 | 25 | 115 | 0.01171 | 0.10106 | 0 | 0 | 0 | 0 | 0 | 0 | 1 | 1 | 0.095173
883 | Line_884 | 1 | Line_884 | 115250 | 116959 | 100 | 60 | 25 | 115 | 0.00388 | 0.04153 | 0 | 0 | 0 | 0 | 0 | 0 | 1 | 1 | 0.2064
884 | Line_885 | 1 | Line_885 | 115250 | 116967 | 100 | 60 | 25 | 115 | 0.00776 | 0.05645 | 0 | 0 | 0 | 0 | 0 | 0 | 1 | 1 | 0.028658
885 | Line_886 | 1 | Line_886 | 115250 | 117008 | 100 | 60 | 25 | 115 | 0.06923 | 0.33788 | 0 | 0 | 0 | 0 | 0 | 0 | 1 | 1 | 0.026599
886 | Line_887 | 1 | Line_887 | 115250 | 117785 | 100 | 60 | 25 | 115 | 0.00706 | 0.06695 | 0 | 0 | 0 | 0 | 0 | 0 | 1 | 1 | -0.040439
887 | Line_888 | 1 | Line_888 | 115250 | 117812 | 100 | 60 | 25 | 115 | 0.0021 | 0.0272 | 0 | 0 | 0 | 0 | 0 | 0 | 1 | 1 | 0.0082554
888 | Line_889 | 1 | Line_889 | 115250 | 117831 | 100 | 60 | 25 | 115 | 0.01937 | 0.14134 | 0 | 0 | 0 | 0 | 0 | 0 | 1 | 1 | 0.025604
889 | Line_890 | 1 | Line_890 | 115250 | 117879 | 100 | 60 | 25 | 161 | 0.01374 | 0.08448 | 0 | 0 | 0 | 0 | 0 | 0 | 1 | 1 | 0.024295
890 | Line_891 | 1 | Line_891 | 115250 | 118016 | 100 | 60 | 25 | 500 | 0.0008 | 0.01673 | 0 | 0 | 0 | 0 | 0 | 0 | 1 | 1 | 0.10863
891 | Line_892 | 1 | Line_892 | 115250 | 118167 | 100 | 60 | 25 | 20.7 | 0.01079 | 0.12882 | 0 | 0 | 0 | 0 | 0 | 0 | 1 | 1 | 0.072955
892 | Line_893 | 1 | Line_893 | 115250 | 118444 | 100 | 60 | 25 | 500 | 0.01517 | 0.24372 | 0 | 0 | 0 | 0 | 0 | 0 | 1 | 1 | 0.13109
893 | Line_894 | 1 | Line_894 | 115250 | 118445 | 100 | 60 | 25 | 161 | 0.04665 | 0.3097 | 0 | 0 | 0 | 0 | 0 | 0 | 1 | 1 | 0.13285
894 | Line_895 | 1 | Line_895 | 115250 | 118454 | 100 | 60 | 25 | 161 | 0.01168 | 0.19337 | 0 | 0 | 0 | 0 | 0 | 0 | 1 | 1 | 0.12598
895 | Line_896 | 1 | Line_896 | 115250 | 118778 | 100 | 60 | 25 | 161 | 0.02736 | 0.34781 | 0 | 0 | 0 | 0 | 0 | 0 | 1 | 1 | 0.11229
896 | Line_897 | 1 | Line_897 | 115250 | 140463 | 100 | 60 | 25 | 230 | 0.00085 | 0.02974 | 0 | 0 | 0 | 0 | 0 | 0 | 1 | 1 | 0.080425
897 | Line_898 | 1 | Line_898 | 115250 | 140476 | 100 | 60 | 25 | 500 | 0.01257 | 0.20527 | 0 | 0 | 0 | 0 | 0 | 0 | 1 | 1 | 0.080948
898 | Line_899 | 1 | Line_899 | 115250 | 143301 | 100 | 60 | 25 | 21 | 0.0065 | 0.13471 | 0 | 0 | 0 | 0 | 0 | 0 | 1 | 1 | 0.035552
899 | Line_900 | 1 | Line_900 | 115250 | 147119 | 100 | 60 | 25 | 230 | 0.01264 | 0.23806 | 0 | 0 | 0 | 0 | 0 | 0 | 1 | 1 | 0.080948
900 | Line_901 | 1 | Line_901 | 115250 | 150106 | 100 | 60 | 25 | 230 | 0.04693 | 0.27802 | 0 | 0 | 0 | 0 | 0 | 0 | 1 | 1 | -0.077231
901 | Line_902 | 1 | Line_902 | 115250 | 198652 | 100 | 60 | 25 | 230 | 0.0065 | 0.25642 | 0 | 0 | 0 | 0 | 0 | 0 | 1 | 1 | -0.077231
902 | Line_903 | 1 | Line_903 | 115250 | 306001 | 100 | 60 | 25 | 24 | 0.00488 | 0.31413 | 0 | 0 | 0 | 0 | 0 | 0 | 1 | 1 | 0.33521
903 | Line_904 | 1 | Line_904 | 115250 | 306105 | 100 | 60 | 25 | 500 | 0.0008 | 0.02311 | 0 | 0 | 0 | 0 | 0 | 0 | 1 | 1 | 0.15633
904 | Line_905 | 1 | Line_905 | 115250 | 306111 | 100 | 60 | 25 | 230 | 0.00278 | 0.04748 | 0 | 0 | 0 | 0 | 0 | 0 | 1 | 1 | 0.13744
905 | Line_906 | 1 | Line_906 | 116018 | 116106 | 100 | 60 | 500 | 230 | 0.00222 | 0.04387 | 0 | 0 | 0 | 0 | 0 | 0 | 1 | 1 | 0
906 | Line_907 | 1 | Line_907 | 116018 | 116124 | 100 | 60 | 500 | 230 | 0.01464 | 0.18531 | 0 | 0 | 0 | 0 | 0 | 0 | 1 | 1 | 0
907 | Line_908 | 1 | Line_908 | 116018 | 116181 | 100 | 60 | 500 | 230 | 0.00758 | 0.06449 | 0 | 0 | 0 | 0 | 0 | 0 | 1 | 1 | 0
908 | Line_909 | 1 | Line_909 | 116018 | 116301 | 100 | 60 | 500 | 115 | 0.00492 | 0.08434 | 0 | 0 | 0 | 0 | 0 | 0 | 1 | 1 | 0
909 | Line_910 | 1 | Line_910 | 116018 | 116364 | 100 | 60 | 500 | 230 | 0.0206 | 0.17815 | 0 | 0 | 0 | 0 | 0 | 0 | 1 | 1 | 0
910 | Line_911 | 1 | Line_911 | 116018 | 116620 | 100 | 60 | 500 | 230 | 0.02168 | 0.32293 | 0 | 0 | 0 | 0 | 0 | 0 | 1 | 1 | 0
911 | Line_912 | 1 | Line_912 | 116018 | 140463 | 100 | 60 | 500 | 230 | 0.00845 | 0.13254 | 0 | 0 | 0 | 0 | 0 | 0 | 1 | 1 | 0
912 | Line_913 | 1 | Line_913 | 116085 | 306105 | 100 | 60 | 230 | 500 | 0.02503 | 0.24835 | 0 | 0 | 0 | 0 | 0 | 0 | 1 | 1 | 0
913 | Line_914 | 1 | Line_914 | 116106 | 116241 | 100 | 60 | 230 | 115 | 0.01448 | 0.07356 | 0 | 0 | 0 | 0 | 0 | 0 | 1 | 1 | 0
914 | Line_915 | 1 | Line_915 | 116106 | 116608 | 100 | 60 | 230 | 115 | 0.00788 | 0.08615 | 0 | 0 | 0 | 0 | 0 | 0 | 1 | 1 | 0
915 | Line_916 | 1 | Line_916 | 116106 | 116912 | 100 | 60 | 230 | 115 | 0.03895 | 0.2893 | 0 | 0 | 0 | 0 | 0 | 0 | 1 | 1 | 0
916 | Line_917 | 1 | Line_917 | 116106 | 116914 | 100 | 60 | 230 | 115 | 0.00895 | 0.05441 | 0 | 0 | 0 | 0 | 0 | 0 | 1 | 1 | 0
917 | Line_918 | 1 | Line_918 | 116151 | 118016 | 100 | 60 | 230 | 500 | 0.03797 | 0.33247 | 0 | 0 | 0 | 0 | 0 | 0 | 1 | 1 | 0
918 | Line_919 | 1 | Line_919 | 116181 | 116301 | 100 | 60 | 230 | 115 | 0.07506 | 0.29961 | 0 | 0 | 0 | 0 | 0 | 0 | 1 | 1 | 0
919 | Line_920 | 1 | Line_920 | 116181 | 116302 | 100 | 60 | 230 | 115 | 0.00821 | 0.07176 | 0 | 0 | 0 | 0 | 0 | 0 | 1 | 1 | 0
920 | Line_921 | 1 | Line_921 | 116301 | 143169 | 100 | 60 | 115 | 230 | 0.01012 | 0.07282 | 0 | 0 | 0 | 0 | 0 | 0 | 1 | 1 | 0
921 | Line_922 | 1 | Line_922 | 143301 | 116301 | 100 | 60 | 21 | 115 | 0.1111 | 0.33871 | 0 | 0 | 0 | 0 | 0 | 0 | 1 | 1 | 0.416
922 | Line_923 | 1 | Line_923 | 116521 | 116555 | 100 | 60 | 115 | 230 | 0.02168 | 0.1573 | 0 | 0 | 0 | 0 | 0 | 0 | 1 | 1 | 0
923 | Line_924 | 1 | Line_924 | 116521 | 116600 | 100 | 60 | 115 | 230 | 0.01177 | 0.07052 | 0 | 0 | 0 | 0 | 0 | 0 | 1 | 1 | 0
924 | Line_925 | 1 | Line_925 | 116536 | 116555 | 100 | 60 | 115 | 230 | 0.01158 | 0.09766 | 0 | 0 | 0 | 0 | 0 | 0 | 1 | 1 | 0
925 | Line_926 | 1 | Line_926 | 116549 | 116600 | 100 | 60 | 115 | 230 | 0.02646 | 0.18674 | 0 | 0 | 0 | 0 | 0 | 0 | 1 | 1 | 0
926 | Line_927 | 1 | Line_927 | 116600 | 116603 | 100 | 60 | 230 | 115 | 0.01943 | 0.1299 | 0 | 0 | 0 | 0 | 0 | 0 | 1 | 1 | 0
927 | Line_928 | 1 | Line_928 | 116600 | 116608 | 100 | 60 | 230 | 115 | 0.01403 | 0.14615 | 0 | 0 | 0 | 0 | 0 | 0 | 1 | 1 | 0
928 | Line_929 | 1 | Line_929 | 116605 | 116620 | 100 | 60 | 115 | 230 | 0.01441 | 0.07734 | 0 | 0 | 0 | 0 | 0 | 0 | 1 | 1 | 0
929 | Line_930 | 1 | Line_930 | 116620 | 116967 | 100 | 60 | 230 | 115 | 0.03773 | 0.29221 | 0 | 0 | 0 | 0 | 0 | 0 | 1 | 1 | 0
930 | Line_931 | 1 | Line_931 | 116620 | 116974 | 100 | 60 | 230 | 115 | 0.03556 | 0.15437 | 0 | 0 | 0 | 0 | 0 | 0 | 1 | 1 | 0
931 | Line_932 | 1 | Line_932 | 116740 | 116741 | 100 | 60 | 230 | 115 | 0.00046 | 0.02808 | 0 | 0 | 0 | 0 | 0 | 0 | 1 | 1.0246 | 0
932 | Line_933 | 1 | Line_933 | 116740 | 116741 | 100 | 60 | 230 | 115 | 0.00456 | 0.03942 | 0 | 0 | 0 | 0 | 0 | 0 | 1 | 1 | 0
933 | Line_934 | 1 | Line_934 | 143301 | 116757 | 100 | 60 | 21 | 230 | 0.03869 | 0.19339 | 0 | 0 | 0 | 0 | 0 | 0 | 1 | 1 | 0.36045
934 | Line_935 | 1 | Line_935 | 198954 | 116784 | 100 | 60 | 21 | 230 | 0.00237 | 0.05696 | 0 | 0 | 0 | 0 | 0 | 0 | 1 | 1 | 0.47611
935 | Line_936 | 1 | Line_936 | 117879 | 198899 | 100 | 60 | 161 | 115 | 0.03864 | 0.238 | 0 | 0 | 0 | 0 | 0 | 0 | 1 | 1 | 0
936 | Line_937 | 1 | Line_937 | 198954 | 117879 | 100 | 60 | 21 | 161 | 0.02843 | 0.27659 | 0 | 0 | 0 | 0 | 0 | 0 | 1 | 1 | 0.21016
937 | Line_938 | 1 | Line_938 | 118167 | 118007 | 100 | 60 | 20.7 | 161 | 0.00268 | 0.04299 | 0 | 0 | 0 | 0 | 0 | 0 | 1 | 1 | -0.010071
938 | Line_939 | 1 | Line_939 | 118007 | 118425 | 100 | 60 | 161 | 500 | 0.00205 | 0.045 | 0 | 0 | 0 | 0 | 0 | 0 | 1 | 1 | 0
939 | Line_940 | 1 | Line_940 | 118007 | 130974 | 100 | 60 | 161 | 345 | 0.03376 | 0.30567 | 0 | 0 | 0 | 0 | 0 | 0 | 1 | 1 | 0
940 | Line_941 | 1 | Line_941 | 118007 | 132327 | 100 | 60 | 161 | 345 | 0.02519 | 0.34679 | 0 | 0 | 0 | 0 | 0 | 0 | 1 | 1 | 0
941 | Line_942 | 1 | Line_942 | 118009 | 118022 | 100 | 60 | 500 | 161 | 0.00144 | 0.01519 | 0 | 0 | 0 | 0 | 0 | 0 | 1 | 1 | 0
942 | Line_943 | 1 | Line_943 | 118009 | 118060 | 100 | 60 | 500 | 161 | 0.02785 | 0.20014 | 0 | 0 | 0 | 0 | 0 | 0 | 1 | 1 | 0
943 | Line_944 | 1 | Line_944 | 118167 | 118009 | 100 | 60 | 20.7 | 500 | 0.00066 | 0.01931 | 0 | 0 | 0 | 0 | 0 | 0 | 1 | 1 | 0.10505
944 | Line_945 | 1 | Line_945 | 118009 | 118408 | 100 | 60 | 500 | 161 | 0.01209 | 0.15688 | 0 | 0 | 0 | 0 | 0 | 0 | 1 | 1 | 0
945 | Line_946 | 1 | Line_946 | 198954 | 118009 | 100 | 60 | 21 | 500 | 0.0012 | 0.02808 | 0 | 0 | 0 | 0 | 0 | 0 | 1 | 1 | 0.37992
946 | Line_947 | 1 | Line_947 | 118012 | 118167 | 100 | 60 | 161 | 20.7 | 0.00103 | 0.03803 | 0 | 0 | 0 | 0 | 0 | 0 | 1 | 0.95625 | -0.11837
947 | Line_948 | 1 | Line_948 | 118012 | 118167 | 100 | 60 | 161 | 20.7 | 0.00104 | 0.03809 | 0 | 0 | 0 | 0 | 0 | 0 | 1 | 0.95554 | -0.12423
948 | Line_949 | 1 | Line_949 | 118012 | 118167 | 100 | 60 | 161 | 20.7 | 0.00103 | 0.03796 | 0 | 0 | 0 | 0 | 0 | 0 | 1 | 0.95718 | -0.11629
949 | Line_950 | 1 | Line_950 | 118012 | 118167 | 100 | 60 | 161 | 20.7 | 0.00103 | 0.03801 | 0 | 0 | 0 | 0 | 0 | 0 | 1 | 0.95649 | -0.12216
950 | Line_951 | 1 | Line_951 | 118012 | 127070 | 100 | 60 | 161 | 138 | 0.03089 | 0.19936 | 0 | 0 | 0 | 0 | 0 | 0 | 1 | 1 | 0
951 | Line_952 | 1 | Line_952 | 118016 | 118167 | 100 | 60 | 500 | 20.7 | 0.00022 | 0.01271 | 0 | 0 | 0 | 0 | 0 | 0 | 1 | 0.95946 | -0.070372
952 | Line_953 | 1 | Line_953 | 118167 | 118016 | 100 | 60 | 20.7 | 500 | 0.00035 | 0.01116 | 0 | 0 | 0 | 0 | 0 | 0 | 1 | 1 | 0.13357
953 | Line_954 | 1 | Line_954 | 118016 | 118445 | 100 | 60 | 500 | 161 | 0.02012 | 0.17739 | 0 | 0 | 0 | 0 | 0 | 0 | 1 | 1 | 0
954 | Line_955 | 1 | Line_955 | 118016 | 118450 | 100 | 60 | 500 | 161 | 0.00785 | 0.13235 | 0 | 0 | 0 | 0 | 0 | 0 | 1 | 1 | 0
955 | Line_956 | 1 | Line_956 | 118016 | 118454 | 100 | 60 | 500 | 161 | 0.0002 | 0.01417 | 0 | 0 | 0 | 0 | 0 | 0 | 1 | 1.012 | 0
956 | Line_957 | 1 | Line_957 | 118016 | 118454 | 100 | 60 | 500 | 161 | 0.01302 | 0.16981 | 0 | 0 | 0 | 0 | 0 | 0 | 1 | 1 | 0
957 | Line_958 | 1 | Line_958 | 118016 | 118467 | 100 | 60 | 500 | 161 | 0.02119 | 0.20892 | 0 | 0 | 0 | 0 | 0 | 0 | 1 | 1 | 0
958 | Line_959 | 1 | Line_959 | 118016 | 118778 | 100 | 60 | 500 | 161 | 0.01123 | 0.12071 | 0 | 0 | 0 | 0 | 0 | 0 | 1 | 1 | 0
959 | Line_960 | 1 | Line_960 | 118018 | 118030 | 100 | 60 | 500 | 161 | 0.00241 | 0.05338 | 0 | 0 | 0 | 0 | 0 | 0 | 1 | 1 | 0
960 | Line_961 | 1 | Line_961 | 118167 | 118018 | 100 | 60 | 20.7 | 500 | 0.00119 | 0.03534 | 0 | 0 | 0 | 0 | 0 | 0 | 1 | 1 | 0.25979
961 | Line_962 | 1 | Line_962 | 118018 | 118467 | 100 | 60 | 500 | 161 | 0.02298 | 0.26442 | 0 | 0 | 0 | 0 | 0 | 0 | 1 | 1 | 0
962 | Line_963 | 1 | Line_963 | 118018 | 118471 | 100 | 60 | 500 | 161 | 0.00205 | 0.03355 | 0 | 0 | 0 | 0 | 0 | 0 | 1 | 1 | 0
963 | Line_964 | 1 | Line_964 | 118018 | 118472 | 100 | 60 | 500 | 161 | 0.0019 | 0.03219 | 0 | 0 | 0 | 0 | 0 | 0 | 1 | 1 | 0
964 | Line_965 | 1 | Line_965 | 118018 | 122562 | 100 | 60 | 500 | 765 | 0.00189 | 0.04131 | 0 | 0 | 0 | 0 | 0 | 0 | 1 | 1 | 0
965 | Line_966 | 1 | Line_966 | 122674 | 118018 | 100 | 60 | 345 | 500 | 0.00618 | 0.05707 | 0 | 0 | 0 | 0 | 0 | 0 | 1 | 1 | 0.043389
966 | Line_967 | 1 | Line_967 | 118018 | 122756 | 100 | 60 | 500 | 138 | 0.01171 | 0.13854 | 0 | 0 | 0 | 0 | 0 | 0 | 1 | 1 | 0
967 | Line_968 | 1 | Line_968 | 118018 | 127030 | 100 | 60 | 500 | 345 | 0.0266 | 0.3148 | 0 | 0 | 0 | 0 | 0 | 0 | 1 | 1 | 0
968 | Line_969 | 1 | Line_969 | 118022 | 118167 | 100 | 60 | 161 | 20.7 | 0.00124 | 0.05617 | 0 | 0 | 0 | 0 | 0 | 0 | 1 | 0.96513 | -0.19881
969 | Line_970 | 1 | Line_970 | 118022 | 118167 | 100 | 60 | 161 | 20.7 | 0.00124 | 0.05617 | 0 | 0 | 0 | 0 | 0 | 0 | 1 | 0.96513 | -0.19881
970 | Line_971 | 1 | Line_971 | 118022 | 118167 | 100 | 60 | 161 | 20.7 | 0.00124 | 0.05617 | 0 | 0 | 0 | 0 | 0 | 0 | 1 | 0.96513 | -0.19881
971 | Line_972 | 1 | Line_972 | 118167 | 118022 | 100 | 60 | 20.7 | 161 | 0.0007 | 0.023 | 0 | 0 | 0 | 0 | 0 | 0 | 1 | 1 | 0.15692
972 | Line_973 | 1 | Line_973 | 198954 | 118022 | 100 | 60 | 21 | 161 | 0.00986 | 0.09789 | 0 | 0 | 0 | 0 | 0 | 0 | 1 | 1 | 0.39191
973 | Line_974 | 1 | Line_974 | 118022 | 199742 | 100 | 60 | 161 | 500 | 0.03515 | 0.21517 | 0 | 0 | 0 | 0 | 0 | 0 | 1 | 1 | 0
974 | Line_975 | 1 | Line_975 | 118167 | 118026 | 100 | 60 | 20.7 | 161 | 0.00091 | 0.03812 | 0 | 0 | 0 | 0 | 0 | 0 | 1 | 1 | 0.093113
975 | Line_976 | 1 | Line_976 | 130225 | 118026 | 100 | 60 | 25 | 161 | 0.04584 | 0.33496 | 0 | 0 | 0 | 0 | 0 | 0 | 1 | 1 | -0.2814
976 | Line_977 | 1 | Line_977 | 118027 | 127375 | 100 | 60 | 161 | 138 | 0.05656 | 0.34217 | 0 | 0 | 0 | 0 | 0 | 0 | 1 | 1 | 0
977 | Line_978 | 1 | Line_978 | 118029 | 118167 | 100 | 60 | 161 | 20.7 | 0.00345 | 0.10168 | 0 | 0 | 0 | 0 | 0 | 0 | 1 | 0.97821 | -0.36013
978 | Line_979 | 1 | Line_979 | 118029 | 118167 | 100 | 60 | 161 | 20.7 | 0.00334 | 0.1016 | 0 | 0 | 0 | 0 | 0 | 0 | 1 | 0.97811 | -0.36017
979 | Line_980 | 1 | Line_980 | 118029 | 118167 | 100 | 60 | 161 | 20.7 | 0.00334 | 0.1016 | 0 | 0 | 0 | 0 | 0 | 0 | 1 | 0.97811 | -0.36017
980 | Line_981 | 1 | Line_981 | 118167 | 118029 | 100 | 60 | 20.7 | 161 | 0.03957 | 0.26842 | 0 | 0 | 0 | 0 | 0 | 0 | 1 | 1 | 0.2377
981 | Line_982 | 1 | Line_982 | 118167 | 118030 | 100 | 60 | 20.7 | 161 | 0.04066 | 0.31572 | 0 | 0 | 0 | 0 | 0 | 0 | 1 | 1 | 0.27318
982 | Line_983 | 1 | Line_983 | 122674 | 118030 | 100 | 60 | 345 | 161 | 0.04976 | 0.22922 | 0 | 0 | 0 | 0 | 0 | 0 | 1 | 1 | 0.26342
983 | Line_984 | 1 | Line_984 | 118030 | 127030 | 100 | 60 | 161 | 345 | 0.00933 | 0.11117 | 0 | 0 | 0 | 0 | 0 | 0 | 1 | 1 | 0
984 | Line_985 | 1 | Line_985 | 118167 | 118035 | 100 | 60 | 20.7 | 161 | 0.00051 | 0.01518 | 0 | 0 | 0 | 0 | 0 | 0 | 1 | 1 | -0.10516
985 | Line_986 | 1 | Line_986 | 118035 | 118425 | 100 | 60 | 161 | 500 | 0.01226 | 0.22433 | 0 | 0 | 0 | 0 | 0 | 0 | 1 | 1 | 0
986 | Line_987 | 1 | Line_987 | 118035 | 130974 | 100 | 60 | 161 | 345 | 0.02148 | 0.19888 | 0 | 0 | 0 | 0 | 0 | 0 | 1 | 1 | 0
987 | Line_988 | 1 | Line_988 | 118035 | 132327 | 100 | 60 | 161 | 345 | 0.02242 | 0.32248 | 0 | 0 | 0 | 0 | 0 | 0 | 1 | 1 | 0
988 | Line_989 | 1 | Line_989 | 118167 | 118060 | 100 | 60 | 20.7 | 161 | 0.01558 | 0.14162 | 0 | 0 | 0 | 0 | 0 | 0 | 1 | 1 | 0.01864
989 | Line_990 | 1 | Line_990 | 198954 | 118060 | 100 | 60 | 21 | 161 | 0.00098 | 0.02126 | 0 | 0 | 0 | 0 | 0 | 0 | 1 | 1 | 0.34369
990 | Line_991 | 1 | Line_991 | 118167 | 118408 | 100 | 60 | 20.7 | 161 | 0.00201 | 0.05539 | 0 | 0 | 0 | 0 | 0 | 0 | 1 | 1 | 0.052412
991 | Line_992 | 1 | Line_992 | 118423 | 118167 | 100 | 60 | 161 | 20.7 | 0.00297 | 0.10349 | 0 | 0 | 0 | 0 | 0 | 0 | 1 | 0.97063 | -0.016092
992 | Line_993 | 1 | Line_993 | 118423 | 118167 | 100 | 60 | 161 | 20.7 | 0.00297 | 0.10349 | 0 | 0 | 0 | 0 | 0 | 0 | 1 | 0.97063 | -0.016092
993 | Line_994 | 1 | Line_994 | 118423 | 118167 | 100 | 60 | 161 | 20.7 | 0.00297 | 0.10349 | 0 | 0 | 0 | 0 | 0 | 0 | 1 | 0.97063 | -0.016092
994 | Line_995 | 1 | Line_995 | 118423 | 118167 | 100 | 60 | 161 | 20.7 | 0.00297 | 0.10349 | 0 | 0 | 0 | 0 | 0 | 0 | 1 | 0.97063 | -0.016092
995 | Line_996 | 1 | Line_996 | 118167 | 118423 | 100 | 60 | 20.7 | 161 | 0.00132 | 0.03864 | 0 | 0 | 0 | 0 | 0 | 0 | 1 | 1 | -0.0080983
996 | Line_997 | 1 | Line_997 | 118425 | 118167 | 100 | 60 | 500 | 20.7 | 0.0002 | 0.01281 | 0 | 0 | 0 | 0 | 0 | 0 | 1 | 0.975 | 0
997 | Line_998 | 1 | Line_998 | 118425 | 118167 | 100 | 60 | 500 | 20.7 | 0.0002 | 0.0128 | 0 | 0 | 0 | 0 | 0 | 0 | 1 | 0.97529 | -5.236e-05
998 | Line_999 | 1 | Line_999 | 118167 | 118425 | 100 | 60 | 20.7 | 500 | 0.00072 | 0.01591 | 0 | 0 | 0 | 0 | 0 | 0 | 1 | 1 | -0.0076969
999 | Line_1000 | 1 | Line_1000 | 118167 | 118429 | 100 | 60 | 20.7 | 161 | 0.00194 | 0.08062 | 0 | 0 | 0 | 0 | 0 | 0 | 1 | 1 | 0.023195
1000 | Line_1001 | 1 | Line_1001 | 118167 | 118444 | 100 | 60 | 20.7 | 500 | 0.00033 | 0.01038 | 0 | 0 | 0 | 0 | 0 | 0 | 1 | 1 | -0.065397
1001 | Line_1002 | 1 | Line_1002 | 118445 | 118167 | 100 | 60 | 161 | 20.7 | 0.00094 | 0.04286 | 0 | 0 | 0 | 0 | 0 | 0 | 1 | 0.97688 | -0.16547
1002 | Line_1003 | 1 | Line_1003 | 118445 | 118167 | 100 | 60 | 161 | 20.7 | 0.00095 | 0.04309 | 0 | 0 | 0 | 0 | 0 | 0 | 1 | 0.97426 | -0.17132
1003 | Line_1004 | 1 | Line_1004 | 118167 | 118445 | 100 | 60 | 20.7 | 161 | 0.00364 | 0.03374 | 0 | 0 | 0 | 0 | 0 | 0 | 1 | 1 | 0.070215
1004 | Line_1005 | 1 | Line_1005 | 118167 | 118450 | 100 | 60 | 20.7 | 161 | 0.00331 | 0.0537 | 0 | 0 | 0 | 0 | 0 | 0 | 1 | 1 | 0.090513
1005 | Line_1006 | 1 | Line_1006 | 118454 | 118167 | 100 | 60 | 161 | 20.7 | 0.00024 | 0.01166 | 0 | 0 | 0 | 0 | 0 | 0 | 1 | 0.92154 | -0.095993
1006 | Line_1007 | 1 | Line_1007 | 118167 | 118454 | 100 | 60 | 20.7 | 161 | 0.00204 | 0.03571 | 0 | 0 | 0 | 0 | 0 | 0 | 1 | 1 | 0.11879
1007 | Line_1008 | 1 | Line_1008 | 118167 | 118467 | 100 | 60 | 20.7 | 161 | 0.00151 | 0.01568 | 0 | 0 | 0 | 0 | 0 | 0 | 1 | 1 | 0.22782
1008 | Line_1009 | 1 | Line_1009 | 118471 | 118167 | 100 | 60 | 161 | 20.7 | 0.00222 | 0.07066 | 0 | 0 | 0 | 0 | 0 | 0 | 1 | 0.92301 | -0.33446
1009 | Line_1010 | 1 | Line_1010 | 118471 | 118167 | 100 | 60 | 161 | 20.7 | 0.00222 | 0.0693 | 0 | 0 | 0 | 0 | 0 | 0 | 1 | 0.92303 | -0.33638
1010 | Line_1011 | 1 | Line_1011 | 118167 | 118471 | 100 | 60 | 20.7 | 161 | 0.00985 | 0.0807 | 0 | 0 | 0 | 0 | 0 | 0 | 1 | 1 | 0.32009
1011 | Line_1012 | 1 | Line_1012 | 118472 | 118167 | 100 | 60 | 161 | 20.7 | 0.00225 | 0.07149 | 0 | 0 | 0 | 0 | 0 | 0 | 1 | 0.91765 | -0.34889
1012 | Line_1013 | 1 | Line_1013 | 118472 | 118167 | 100 | 60 | 161 | 20.7 | 0.00225 | 0.07112 | 0 | 0 | 0 | 0 | 0 | 0 | 1 | 0.91765 | -0.34941
1013 | Line_1014 | 1 | Line_1014 | 118167 | 118472 | 100 | 60 | 20.7 | 161 | 0.01953 | 0.14879 | 0 | 0 | 0 | 0 | 0 | 0 | 1 | 1 | 0.30587
1014 | Line_1015 | 1 | Line_1015 | 118711 | 118167 | 100 | 60 | 161 | 20.7 | 0.00142 | 0.04653 | 0 | 0 | 0 | 0 | 0 | 0 | 1 | 0.95568 | -0.21766
1015 | Line_1016 | 1 | Line_1016 | 118711 | 118167 | 100 | 60 | 161 | 20.7 | 0.00142 | 0.04653 | 0 | 0 | 0 | 0 | 0 | 0 | 1 | 0.95568 | -0.21766
1016 | Line_1017 | 1 | Line_1017 | 118167 | 118711 | 100 | 60 | 20.7 | 161 | 0.00111 | 0.02253 | 0 | 0 | 0 | 0 | 0 | 0 | 1 | 1 | 0.23534
1017 | Line_1018 | 1 | Line_1018 | 118167 | 118717 | 100 | 60 | 20.7 | 161 | 0.00661 | 0.1054 | 0 | 0 | 0 | 0 | 0 | 0 | 1 | 1 | 0.25098
1018 | Line_1019 | 1 | Line_1019 | 118167 | 118778 | 100 | 60 | 20.7 | 161 | 0.00747 | 0.05373 | 0 | 0 | 0 | 0 | 0 | 0 | 1 | 1 | 0.24073
1019 | Line_1020 | 1 | Line_1020 | 118885 | 118167 | 100 | 60 | 161 | 20.7 | 0.00107 | 0.04418 | 0 | 0 | 0 | 0 | 0 | 0 | 1 | 0.96683 | -0.23326
1020 | Line_1021 | 1 | Line_1021 | 118885 | 118167 | 100 | 60 | 161 | 20.7 | 0.00107 | 0.04418 | 0 | 0 | 0 | 0 | 0 | 0 | 1 | 0.96683 | -0.23326
1021 | Line_1022 | 1 | Line_1022 | 118167 | 118885 | 100 | 60 | 20.7 | 161 | 0.00094 | 0.03196 | 0 | 0 | 0 | 0 | 0 | 0 | 1 | 1 | 0.20811
1022 | Line_1023 | 1 | Line_1023 | 118167 | 127502 | 100 | 60 | 20.7 | 20.9 | 0.00121 | 0.31046 | 0 | 0 | 0 | 0 | 0 | 0 | 1 | 1 | -0.064961
1023 | Line_1024 | 1 | Line_1024 | 118167 | 127551 | 100 | 60 | 20.7 | 161 | 2e-05 | 0.02157 | 0 | 0 | 0 | 0 | 0 | 0 | 1 | 1 | 0.026861
1024 | Line_1025 | 1 | Line_1025 | 118167 | 127552 | 100 | 60 | 20.7 | 161 | -0.00023 | 0.04422 | 0 | 0 | 0 | 0 | 0 | 0 | 1 | 1 | 0.033563
1025 | Line_1026 | 1 | Line_1026 | 118167 | 130225 | 100 | 60 | 20.7 | 25 | 0.01156 | 0.16233 | 0 | 0 | 0 | 0 | 0 | 0 | 1 | 1 | 0.10057
1026 | Line_1027 | 1 | Line_1027 | 118167 | 130850 | 100 | 60 | 20.7 | 161 | 0.00987 | 0.30365 | 0 | 0 | 0 | 0 | 0 | 0 | 1 | 1 | -0.13888
1027 | Line_1028 | 1 | Line_1028 | 118167 | 130974 | 100 | 60 | 20.7 | 345 | 0.01787 | 0.31405 | 0 | 0 | 0 | 0 | 0 | 0 | 1 | 1 | -0.12682
1028 | Line_1029 | 1 | Line_1029 | 118167 | 132327 | 100 | 60 | 20.7 | 345 | 0.01048 | 0.27548 | 0 | 0 | 0 | 0 | 0 | 0 | 1 | 1 | -0.13703
1029 | Line_1030 | 1 | Line_1030 | 118167 | 198808 | 100 | 60 | 20.7 | 500 | 0.00199 | 0.04339 | 0 | 0 | 0 | 0 | 0 | 0 | 1 | 1 | -0.037647
1030 | Line_1031 | 1 | Line_1031 | 118167 | 198954 | 100 | 60 | 20.7 | 21 | 0.00077 | 0.04768 | 0 | 0 | 0 | 0 | 0 | 0 | 1 | 1 | -0.30274
1031 | Line_1032 | 1 | Line_1032 | 118167 | 199742 | 100 | 60 | 20.7 | 500 | 0.0077 | 0.10206 | 0 | 0 | 0 | 0 | 0 | 0 | 1 | 1 | 0.079884
1032 | Line_1033 | 1 | Line_1033 | 118167 | 306001 | 100 | 60 | 20.7 | 24 | -0.00327 | 0.19043 | 0 | 0 | 0 | 0 | 0 | 0 | 1 | 1 | 0.36673
1033 | Line_1034 | 1 | Line_1034 | 118408 | 118425 | 100 | 60 | 161 | 500 | 0.00356 | 0.06528 | 0 | 0 | 0 | 0 | 0 | 0 | 1 | 1 | 0
1034 | Line_1035 | 1 | Line_1035 | 198954 | 118408 | 100 | 60 | 21 | 161 | 0.01011 | 0.16997 | 0 | 0 | 0 | 0 | 0 | 0 | 1 | 1 | 0.39615
1035 | Line_1036 | 1 | Line_1036 | 118408 | 199742 | 100 | 60 | 161 | 500 | 0.04015 | 0.32905 | 0 | 0 | 0 | 0 | 0 | 0 | 1 | 1 | 0
1036 | Line_1037 | 1 | Line_1037 | 118425 | 118429 | 100 | 60 | 500 | 161 | 0.00063 | 0.03087 | 0 | 0 | 0 | 0 | 0 | 0 | 1 | 1 | 0
1037 | Line_1038 | 1 | Line_1038 | 118425 | 118450 | 100 | 60 | 500 | 161 | 0.00184 | 0.0351 | 0 | 0 | 0 | 0 | 0 | 0 | 1 | 1 | 0
1038 | Line_1039 | 1 | Line_1039 | 118425 | 118717 | 100 | 60 | 500 | 161 | 0.0114 | 0.14312 | 0 | 0 | 0 | 0 | 0 | 0 | 1 | 1 | 0
1039 | Line_1040 | 1 | Line_1040 | 198954 | 118425 | 100 | 60 | 21 | 500 | 0.0144 | 0.22807 | 0 | 0 | 0 | 0 | 0 | 0 | 1 | 1 | 0.39615
1040 | Line_1041 | 1 | Line_1041 | 118444 | 118445 | 100 | 60 | 500 | 161 | 0.02531 | 0.1573 | 0 | 0 | 0 | 0 | 0 | 0 | 1 | 1 | 0
1041 | Line_1042 | 1 | Line_1042 | 118444 | 118454 | 100 | 60 | 500 | 161 | 0.02633 | 0.23944 | 0 | 0 | 0 | 0 | 0 | 0 | 1 | 1 | 0
1042 | Line_1043 | 1 | Line_1043 | 306001 | 118467 | 100 | 60 | 24 | 161 | 0.04262 | 0.20406 | 0 | 0 | 0 | 0 | 0 | 0 | 1 | 1 | -0.15731
1043 | Line_1044 | 1 | Line_1044 | 120105 | 120445 | 100 | 60 | 500 | 138 | 0.00049 | 0.01961 | 0 | 0 | 0 | 0 | 0 | 0 | 1 | 1 | 0
1044 | Line_1045 | 1 | Line_1045 | 120105 | 120459 | 100 | 60 | 500 | 230 | 0.0005 | 0.0309 | 0 | 0 | 0 | 0 | 0 | 0 | 1 | 1.025 | 0
1045 | Line_1046 | 1 | Line_1046 | 120105 | 120459 | 100 | 60 | 500 | 230 | 0.0005 | 0.0309 | 0 | 0 | 0 | 0 | 0 | 0 | 1 | 1.025 | 0
1046 | Line_1047 | 1 | Line_1047 | 120105 | 120459 | 100 | 60 | 500 | 230 | 0.0005 | 0.0309 | 0 | 0 | 0 | 0 | 0 | 0 | 1 | 1.025 | 0
1047 | Line_1048 | 1 | Line_1048 | 120105 | 120459 | 100 | 60 | 500 | 230 | 0.0005 | 0.0309 | 0 | 0 | 0 | 0 | 0 | 0 | 1 | 1.025 | 0
1048 | Line_1049 | 1 | Line_1049 | 120105 | 120459 | 100 | 60 | 500 | 230 | 0.0083 | 0.16263 | 0 | 0 | 0 | 0 | 0 | 0 | 1 | 1 | 0.0032812
1049 | Line_1050 | 1 | Line_1050 | 121783 | 120124 | 100 | 60 | 18 | 138 | 0.00211 | 0.02295 | 0 | 0 | 0 | 0 | 0 | 0 | 1 | 1 | 0.108
1050 | Line_1051 | 1 | Line_1051 | 120124 | 121912 | 100 | 60 | 138 | 345 | 0.0232 | 0.14864 | 0 | 0 | 0 | 0 | 0 | 0 | 1 | 1 | 0
1051 | Line_1052 | 1 | Line_1052 | 122674 | 120124 | 100 | 60 | 345 | 138 | 0.01256 | 0.07906 | 0 | 0 | 0 | 0 | 0 | 0 | 1 | 1 | 0.14078
1052 | Line_1053 | 1 | Line_1053 | 121783 | 120152 | 100 | 60 | 18 | 138 | 0.01985 | 0.14771 | 0 | 0 | 0 | 0 | 0 | 0 | 1 | 1 | 0.11465
1053 | Line_1054 | 1 | Line_1054 | 120152 | 121912 | 100 | 60 | 138 | 345 | 0.01084 | 0.13431 | 0 | 0 | 0 | 0 | 0 | 0 | 1 | 1 | 0
1054 | Line_1055 | 1 | Line_1055 | 122674 | 120152 | 100 | 60 | 345 | 138 | 0.02931 | 0.31555 | 0 | 0 | 0 | 0 | 0 | 0 | 1 | 1 | 0.14437
1055 | Line_1056 | 1 | Line_1056 | 120445 | 120459 | 100 | 60 | 138 | 230 | 0.00629 | 0.05221 | 0 | 0 | 0 | 0 | 0 | 0 | 1 | 1 | 0
1056 | Line_1057 | 1 | Line_1057 | 121348 | 121783 | 100 | 60 | 138 | 18 | 0.00011 | 0.03686 | 0 | 0 | 0 | 0 | 0 | 0 | 1 | 0.9929 | -0.28849
1057 | Line_1058 | 1 | Line_1058 | 121783 | 121348 | 100 | 60 | 18 | 138 | 0.02821 | 0.11434 | 0 | 0 | 0 | 0 | 0 | 0 | 1 | 1 | 0.27833
1058 | Line_1059 | 1 | Line_1059 | 121348 | 121855 | 100 | 60 | 138 | 345 | 0.01682 | 0.10734 | 0 | 0 | 0 | 0 | 0 | 0 | 1 | 1 | 0
1059 | Line_1060 | 1 | Line_1060 | 121380 | 121398 | 100 | 60 | 345 | 138 | 0.0534 | 0.1794 | 0 | 0 | 0 | 0 | 0 | 0 | 1 | 1 | 0
1060 | Line_1061 | 1 | Line_1061 | 121380 | 121581 | 100 | 60 | 345 | 138 | 0.00769 | 0.0517 | 0 | 0 | 0 | 0 | 0 | 0 | 1 | 1 | 0
1061 | Line_1062 | 1 | Line_1062 | 121380 | 121783 | 100 | 60 | 345 | 18 | 0.00032 | 0.01963 | 0 | 0 | 0 | 0 | 0 | 0 | 1 | 0.98989 | -0.37882
1062 | Line_1063 | 1 | Line_1063 | 121380 | 121783 | 100 | 60 | 345 | 18 | 0.00032 | 0.01963 | 0 | 0 | 0 | 0 | 0 | 0 | 1 | 0.98989 | -0.37882
1063 | Line_1064 | 1 | Line_1064 | 121380 | 121783 | 100 | 60 | 345 | 18 | 0.00032 | 0.01963 | 0 | 0 | 0 | 0 | 0 | 0 | 1 | 0.98989 | -0.37882
1064 | Line_1065 | 1 | Line_1065 | 121380 | 121783 | 100 | 60 | 345 | 18 | 0.00022 | 0.00981 | 0 | 0 | 0 | 0 | 0 | 0 | 1 | 0.98733 | -0.38694
1065 | Line_1066 | 1 | Line_1066 | 121783 | 121380 | 100 | 60 | 18 | 345 | 0.00037 | 0.01125 | 0 | 0 | 0 | 0 | 0 | 0 | 1 | 1 | 0.28248
1066 | Line_1067 | 1 | Line_1067 | 122674 | 121380 | 100 | 60 | 345 | 345 | 0.00545 | 0.09164 | 0 | 0 | 0 | 0 | 0 | 0 | 1 | 1 | 0.12915
1067 | Line_1068 | 1 | Line_1068 | 121783 | 121398 | 100 | 60 | 18 | 138 | 0.02991 | 0.12188 | 0 | 0 | 0 | 0 | 0 | 0 | 1 | 1 | 0.20993
1068 | Line_1069 | 1 | Line_1069 | 122674 | 121398 | 100 | 60 | 345 | 138 | 0.09497 | 0.32103 | 0 | 0 | 0 | 0 | 0 | 0 | 1 | 1 | 0.14849
1069 | Line_1070 | 1 | Line_1070 | 121783 | 121559 | 100 | 60 | 18 | 138 | 0.00467 | 0.08889 | 0 | 0 | 0 | 0 | 0 | 0 | 1 | 1 | 0.35695
1070 | Line_1071 | 1 | Line_1071 | 122674 | 121559 | 100 | 60 | 345 | 138 | 0.01001 | 0.14277 | 0 | 0 | 0 | 0 | 0 | 0 | 1 | 1 | 0.16027
1071 | Line_1072 | 1 | Line_1072 | 121783 | 121581 | 100 | 60 | 18 | 138 | 0.01362 | 0.05906 | 0 | 0 | 0 | 0 | 0 | 0 | 1 | 1 | 0.34423
1072 | Line_1073 | 1 | Line_1073 | 121783 | 121855 | 100 | 60 | 18 | 345 | 0.00313 | 0.04968 | 0 | 0 | 0 | 0 | 0 | 0 | 1 | 0.93653 | 0.24023
1073 | Line_1074 | 1 | Line_1074 | 121855 | 121783 | 100 | 60 | 345 | 18 | 0.0001 | 0.00808 | 0 | 0 | 0 | 0 | 0 | 0 | 1 | 0.99535 | -0.19878
1074 | Line_1075 | 1 | Line_1075 | 121783 | 121855 | 100 | 60 | 18 | 345 | 0.00077 | 0.02203 | 0 | 0 | 0 | 0 | 0 | 0 | 1 | 1 | 0.2493
1075 | Line_1076 | 1 | Line_1076 | 121912 | 121783 | 100 | 60 | 345 | 18 | 0.00215 | 0.08267 | 0 | 0 | 0 | 0 | 0 | 0 | 1 | 1.0392 | 0.060999
1076 | Line_1077 | 1 | Line_1077 | 121912 | 121783 | 100 | 60 | 345 | 18 | 0.00228 | 0.08724 | 0 | 0 | 0 | 0 | 0 | 0 | 1 | 1.009 | 0.065537
1077 | Line_1078 | 1 | Line_1078 | 121912 | 121783 | 100 | 60 | 345 | 18 | 0.00079 | 0.04183 | 0 | 0 | 0 | 0 | 0 | 0 | 1 | 1.035 | 0.03721
1078 | Line_1079 | 1 | Line_1079 | 121912 | 121783 | 100 | 60 | 345 | 18 | 0.00039 | 0.02162 | 0 | 0 | 0 | 0 | 0 | 0 | 1 | 1.0368 | 0.041748
1079 | Line_1080 | 1 | Line_1080 | 121912 | 121783 | 100 | 60 | 345 | 18 | 0.00039 | 0.02072 | 0 | 0 | 0 | 0 | 0 | 0 | 1 | 1.035 | 0.036024
1080 | Line_1081 | 1 | Line_1081 | 121783 | 121912 | 100 | 60 | 18 | 345 | 0.00048 | 0.00833 | 0 | 0 | 0 | 0 | 0 | 0 | 1 | 1 | 0.047665
1081 | Line_1082 | 1 | Line_1082 | 121783 | 122622 | 100 | 60 | 18 | 345 | 0.00579 | 0.06148 | 0 | 0 | 0 | 0 | 0 | 0 | 1 | 1 | 0.36388
1082 | Line_1083 | 1 | Line_1083 | 121783 | 122668 | 100 | 60 | 18 | 345 | 0.01063 | 0.13569 | 0 | 0 | 0 | 0 | 0 | 0 | 1 | 1 | 0.28178
1083 | Line_1084 | 1 | Line_1084 | 121783 | 122674 | 100 | 60 | 18 | 345 | 0.00037 | 0.00596 | 0 | 0 | 0 | 0 | 0 | 0 | 1 | 1 | -0.048346
1084 | Line_1085 | 1 | Line_1085 | 121783 | 123195 | 100 | 60 | 18 | 138 | 0.02829 | 0.21182 | 0 | 0 | 0 | 0 | 0 | 0 | 1 | 1 | 0.29786
1085 | Line_1086 | 1 | Line_1086 | 121783 | 128007 | 100 | 60 | 18 | 345 | 0.01603 | 0.18984 | 0 | 0 | 0 | 0 | 0 | 0 | 1 | 1 | 0.34013
1086 | Line_1087 | 1 | Line_1087 | 122674 | 121855 | 100 | 60 | 345 | 345 | 0.01104 | 0.1434 | 0 | 0 | 0 | 0 | 0 | 0 | 1 | 1 | 0.11971
1087 | Line_1088 | 1 | Line_1088 | 122674 | 121912 | 100 | 60 | 345 | 345 | 0.00088 | 0.00982 | 0 | 0 | 0 | 0 | 0 | 0 | 1 | 1 | 0.14293
1088 | Line_1089 | 1 | Line_1089 | 121955 | 122622 | 100 | 60 | 138 | 345 | 0.02174 | 0.30492 | 0 | 0 | 0 | 0 | 0 | 0 | 1 | 1 | 0
1089 | Line_1090 | 1 | Line_1090 | 122674 | 121955 | 100 | 60 | 345 | 138 | 0.00201 | 0.05645 | 0 | 0 | 0 | 0 | 0 | 0 | 1 | 1 | 0.11364
1090 | Line_1091 | 1 | Line_1091 | 121955 | 122701 | 100 | 60 | 138 | 345 | 0.00437 | 0.10314 | 0 | 0 | 0 | 0 | 0 | 0 | 1 | 1 | 0
1091 | Line_1092 | 1 | Line_1092 | 122562 | 122613 | 100 | 60 | 765 | 345 | 0.01548 | 0.31664 | 0 | 0 | 0 | 0 | 0 | 0 | 1 | 1 | 0
1092 | Line_1093 | 1 | Line_1093 | 122674 | 122562 | 100 | 60 | 345 | 765 | 0.00039 | 0.00677 | 0 | 0 | 0 | 0 | 0 | 0 | 1 | 1 | 0.018692
1093 | Line_1094 | 1 | Line_1094 | 122562 | 122756 | 100 | 60 | 765 | 138 | 0.00108 | 0.0387 | 0 | 0 | 0 | 0 | 0 | 0 | 1 | 1 | 0
1094 | Line_1095 | 1 | Line_1095 | 122562 | 123002 | 100 | 60 | 765 | 138 | 0.00081 | 0.07432 | 0 | 0 | 0 | 0 | 0 | 0 | 1 | 1 | 0
1095 | Line_1096 | 1 | Line_1096 | 306001 | 122562 | 100 | 60 | 24 | 765 | 0.00102 | 0.02861 | 0 | 0 | 0 | 0 | 0 | 0 | 1 | 1 | -0.040212
1096 | Line_1097 | 1 | Line_1097 | 122613 | 122674 | 100 | 60 | 345 | 345 | 0.00077 | 0.0167 | 0 | 0 | 0 | 0 | 0 | 0 | 1 | 1.0029 | 0.057753
1097 | Line_1098 | 1 | Line_1098 | 122613 | 122674 | 100 | 60 | 345 | 345 | 0.00165 | 0.01897 | 0 | 0 | 0 | 0 | 0 | 0 | 1 | 1.0203 | 0.12603
1098 | Line_1099 | 1 | Line_1099 | 122674 | 122613 | 100 | 60 | 345 | 345 | 0.00042 | 0.00995 | 0 | 0 | 0 | 0 | 0 | 0 | 1 | 1 | -0.12095
1099 | Line_1100 | 1 | Line_1100 | 122613 | 123173 | 100 | 60 | 345 | 138 | 0.01637 | 0.09554 | 0 | 0 | 0 | 0 | 0 | 0 | 1 | 1 | 0
1100 | Line_1101 | 1 | Line_1101 | 122613 | 123647 | 100 | 60 | 345 | 138 | 0.03097 | 0.24573 | 0 | 0 | 0 | 0 | 0 | 0 | 1 | 1 | 0
1101 | Line_1102 | 1 | Line_1102 | 127964 | 122613 | 100 | 60 | 22 | 345 | 0.00032 | 0.08162 | 0 | 0 | 0 | 0 | 0 | 0 | 1 | 1 | 0.36182
1102 | Line_1103 | 1 | Line_1103 | 122674 | 122622 | 100 | 60 | 345 | 345 | 0.00162 | 0.02005 | 0 | 0 | 0 | 0 | 0 | 0 | 1 | 1 | 0.20391
1103 | Line_1104 | 1 | Line_1104 | 122622 | 123633 | 100 | 60 | 345 | 138 | 0.01296 | 0.18316 | 0 | 0 | 0 | 0 | 0 | 0 | 1 | 1 | 0
1104 | Line_1105 | 1 | Line_1105 | 127964 | 122622 | 100 | 60 | 22 | 345 | 0.00502 | 0.12026 | 0 | 0 | 0 | 0 | 0 | 0 | 1 | 1 | 0.38422
1105 | Line_1106 | 1 | Line_1106 | 122663 | 122665 | 100 | 60 | 345 | 765 | 0.03447 | 0.30828 | 0 | 0 | 0 | 0 | 0 | 0 | 1 | 1 | 0
1106 | Line_1107 | 1 | Line_1107 | 122674 | 122663 | 100 | 60 | 345 | 345 | 0.00357 | 0.05242 | 0 | 0 | 0 | 0 | 0 | 0 | 1 | 1 | -0.24546
1107 | Line_1108 | 1 | Line_1108 | 122663 | 125440 | 100 | 60 | 345 | 138 | 0.00412 | 0.06998 | 0 | 0 | 0 | 0 | 0 | 0 | 1 | 1 | 0
1108 | Line_1109 | 1 | Line_1109 | 127964 | 122663 | 100 | 60 | 22 | 345 | 0.0002 | 0.00781 | 0 | 0 | 0 | 0 | 0 | 0 | 1 | 1 | 0.18055
1109 | Line_1110 | 1 | Line_1110 | 122663 | 128059 | 100 | 60 | 345 | 138 | 0.0325 | 0.30448 | 0 | 0 | 0 | 0 | 0 | 0 | 1 | 1 | 0
1110 | Line_1111 | 1 | Line_1111 | 130225 | 122663 | 100 | 60 | 25 | 345 | 0.00485 | 0.06047 | 0 | 0 | 0 | 0 | 0 | 0 | 1 | 1 | -0.28948
1111 | Line_1112 | 1 | Line_1112 | 132435 | 122663 | 100 | 60 | 22 | 345 | 0.00553 | 0.08824 | 0 | 0 | 0 | 0 | 0 | 0 | 1 | 1 | -0.024225
1112 | Line_1113 | 1 | Line_1113 | 122665 | 122668 | 100 | 60 | 765 | 345 | 0.00361 | 0.07721 | 0 | 0 | 0 | 0 | 0 | 0 | 1 | 1 | 0
1113 | Line_1114 | 1 | Line_1114 | 122674 | 122665 | 100 | 60 | 345 | 765 | 0.00036 | 0.0075 | 0 | 0 | 0 | 0 | 0 | 0 | 1 | 1 | 0.0041364
1114 | Line_1115 | 1 | Line_1115 | 122665 | 125440 | 100 | 60 | 765 | 138 | 0.03882 | 0.3082 | 0 | 0 | 0 | 0 | 0 | 0 | 1 | 1 | 0
1115 | Line_1116 | 1 | Line_1116 | 127964 | 122665 | 100 | 60 | 22 | 765 | 0.00638 | 0.06102 | 0 | 0 | 0 | 0 | 0 | 0 | 1 | 1 | 0.46091
1116 | Line_1117 | 1 | Line_1117 | 122665 | 128001 | 100 | 60 | 765 | 345 | 0.01334 | 0.2324 | 0 | 0 | 0 | 0 | 0 | 0 | 1 | 1 | 0
1117 | Line_1118 | 1 | Line_1118 | 122665 | 128007 | 100 | 60 | 765 | 345 | 0.00426 | 0.08695 | 0 | 0 | 0 | 0 | 0 | 0 | 1 | 1 | 0
1118 | Line_1119 | 1 | Line_1119 | 122674 | 122668 | 100 | 60 | 345 | 345 | 0.00099 | 0.012 | 0 | 0 | 0 | 0 | 0 | 0 | 1 | 0.98738 | 0.27058
1119 | Line_1120 | 1 | Line_1120 | 122674 | 122668 | 100 | 60 | 345 | 345 | 0.00092 | 0.01412 | 0 | 0 | 0 | 0 | 0 | 0 | 1 | 1 | 0.20836
1120 | Line_1121 | 1 | Line_1121 | 122668 | 125440 | 100 | 60 | 345 | 138 | 0.00398 | 0.09863 | 0 | 0 | 0 | 0 | 0 | 0 | 1 | 1 | 0
1121 | Line_1122 | 1 | Line_1122 | 122668 | 128054 | 100 | 60 | 345 | 138 | 0.01426 | 0.07536 | 0 | 0 | 0 | 0 | 0 | 0 | 1 | 1 | 0
1122 | Line_1123 | 1 | Line_1123 | 122668 | 128059 | 100 | 60 | 345 | 138 | 0.01564 | 0.20262 | 0 | 0 | 0 | 0 | 0 | 0 | 1 | 1 | 0
1123 | Line_1124 | 1 | Line_1124 | 122668 | 128066 | 100 | 60 | 345 | 138 | 0.06015 | 0.26599 | 0 | 0 | 0 | 0 | 0 | 0 | 1 | 1 | 0
1124 | Line_1125 | 1 | Line_1125 | 122668 | 136260 | 100 | 60 | 345 | 765 | 0.00389 | 0.08208 | 0 | 0 | 0 | 0 | 0 | 0 | 1 | 1 | 0
1125 | Line_1126 | 1 | Line_1126 | 137523 | 122668 | 100 | 60 | 25 | 345 | 0.00334 | 0.04087 | 0 | 0 | 0 | 0 | 0 | 0 | 1 | 1 | 0.078697
1126 | Line_1127 | 1 | Line_1127 | 122674 | 122701 | 100 | 60 | 345 | 345 | 0.00084 | 0.01059 | 0 | 0 | 0 | 0 | 0 | 0 | 1 | 1 | 0.093515
1127 | Line_1128 | 1 | Line_1128 | 122674 | 122756 | 100 | 60 | 345 | 138 | 0.00502 | 0.03166 | 0 | 0 | 0 | 0 | 0 | 0 | 1 | 1 | 0.11001
1128 | Line_1129 | 1 | Line_1129 | 122674 | 122981 | 100 | 60 | 345 | 138 | 0.01868 | 0.07441 | 0 | 0 | 0 | 0 | 0 | 0 | 1 | 1 | 0.24297
1129 | Line_1130 | 1 | Line_1130 | 122674 | 123002 | 100 | 60 | 345 | 138 | 0.00255 | 0.02058 | 0 | 0 | 0 | 0 | 0 | 0 | 1 | 1 | 0.060109
1130 | Line_1131 | 1 | Line_1131 | 122674 | 123173 | 100 | 60 | 345 | 138 | 0.01188 | 0.04588 | 0 | 0 | 0 | 0 | 0 | 0 | 1 | 1 | -0.02632
1131 | Line_1132 | 1 | Line_1132 | 122674 | 123195 | 100 | 60 | 345 | 138 | 0.00201 | 0.01784 | 0 | 0 | 0 | 0 | 0 | 0 | 1 | 1 | 0.19563
1132 | Line_1133 | 1 | Line_1133 | 122674 | 123197 | 100 | 60 | 345 | 138 | 0.05593 | 0.25372 | 0 | 0 | 0 | 0 | 0 | 0 | 1 | 1 | 0.13767
1133 | Line_1134 | 1 | Line_1134 | 122674 | 123357 | 100 | 60 | 345 | 138 | 0.02885 | 0.29185 | 0 | 0 | 0 | 0 | 0 | 0 | 1 | 1.0079 | 0.1228
1134 | Line_1135 | 1 | Line_1135 | 122674 | 123357 | 100 | 60 | 345 | 138 | 0.00415 | 0.01969 | 0 | 0 | 0 | 0 | 0 | 0 | 1 | 1 | 0.1273
1135 | Line_1136 | 1 | Line_1136 | 123418 | 122674 | 100 | 60 | 138 | 345 | 0.02862 | 0.15184 | 0 | 0 | 0 | 0 | 0 | 0 | 1 | 1.0256 | -0.028274
1136 | Line_1137 | 1 | Line_1137 | 122674 | 123418 | 100 | 60 | 345 | 138 | 0.00667 | 0.03378 | 0 | 0 | 0 | 0 | 0 | 0 | 1 | 1 | 0.16047
1137 | Line_1138 | 1 | Line_1138 | 122674 | 123605 | 100 | 60 | 345 | 138 | 0.00634 | 0.02135 | 0 | 0 | 0 | 0 | 0 | 0 | 1 | 1 | 0.32859
1138 | Line_1139 | 1 | Line_1139 | 122674 | 123633 | 100 | 60 | 345 | 138 | 0.00122 | 0.02022 | 0 | 0 | 0 | 0 | 0 | 0 | 1 | 1 | 0.10818
1139 | Line_1140 | 1 | Line_1140 | 122674 | 123647 | 100 | 60 | 345 | 138 | 0.04404 | 0.21531 | 0 | 0 | 0 | 0 | 0 | 0 | 1 | 1.0438 | 0.40083
1140 | Line_1141 | 1 | Line_1141 | 122674 | 123647 | 100 | 60 | 345 | 138 | 0.01084 | 0.03989 | 0 | 0 | 0 | 0 | 0 | 0 | 1 | 1 | 0.13209
1141 | Line_1142 | 1 | Line_1142 | 122674 | 125484 | 100 | 60 | 345 | 138 | 0.09312 | 0.23224 | 0 | 0 | 0 | 0 | 0 | 0 | 1 | 1 | 0.11612
1142 | Line_1143 | 1 | Line_1143 | 122674 | 126095 | 100 | 60 | 345 | 138 | 0.00097 | 0.0154 | 0 | 0 | 0 | 0 | 0 | 0 | 1 | 1 | -0.0068068
1143 | Line_1144 | 1 | Line_1144 | 122674 | 127056 | 100 | 60 | 345 | 138 | 0.01357 | 0.14223 | 0 | 0 | 0 | 0 | 0 | 0 | 1 | 1 | -0.12959
1144 | Line_1145 | 1 | Line_1145 | 122674 | 127179 | 100 | 60 | 345 | 138 | 0.03851 | 0.27922 | 0 | 0 | 0 | 0 | 0 | 0 | 1 | 1 | -0.06826
1145 | Line_1146 | 1 | Line_1146 | 122674 | 127510 | 100 | 60 | 345 | 345 | 0.00056 | 0.00622 | 0 | 0 | 0 | 0 | 0 | 0 | 1 | 0.99706 | -0.12963
1146 | Line_1147 | 1 | Line_1147 | 122674 | 127824 | 100 | 60 | 345 | 345 | 0.00316 | 0.0445 | 0 | 0 | 0 | 0 | 0 | 0 | 1 | 1 | -0.18851
1147 | Line_1148 | 1 | Line_1148 | 122674 | 127964 | 100 | 60 | 345 | 22 | 0.00035 | 0.00508 | 0 | 0 | 0 | 0 | 0 | 0 | 1 | 1 | -0.36614
1148 | Line_1149 | 1 | Line_1149 | 122674 | 128001 | 100 | 60 | 345 | 345 | 0.00026 | 0.00733 | 0 | 0 | 0 | 0 | 0 | 0 | 1 | 1 | 0.20511
1149 | Line_1150 | 1 | Line_1150 | 122674 | 128007 | 100 | 60 | 345 | 345 | 0.00136 | 0.02245 | 0 | 0 | 0 | 0 | 0 | 0 | 1 | 1 | 0.25511
1150 | Line_1151 | 1 | Line_1151 | 122674 | 128054 | 100 | 60 | 345 | 138 | 0.00918 | 0.03478 | 0 | 0 | 0 | 0 | 0 | 0 | 1 | 1 | 0.25738
1151 | Line_1152 | 1 | Line_1152 | 122674 | 128066 | 100 | 60 | 345 | 138 | 0.01746 | 0.11912 | 0 | 0 | 0 | 0 | 0 | 0 | 1 | 1 | 0.2086
1152 | Line_1153 | 1 | Line_1153 | 122674 | 129199 | 100 | 60 | 345 | 138 | 0.01897 | 0.15783 | 0 | 0 | 0 | 0 | 0 | 0 | 1 | 1 | -0.10566
1153 | Line_1154 | 1 | Line_1154 | 122674 | 129529 | 100 | 60 | 345 | 22 | 0.00062 | 0.0124 | 0 | 0 | 0 | 0 | 0 | 0 | 1 | 1 | -0.1195
1154 | Line_1155 | 1 | Line_1155 | 122674 | 130225 | 100 | 60 | 345 | 25 | 0.0019 | 0.07891 | 0 | 0 | 0 | 0 | 0 | 0 | 1 | 1 | -0.018884
1155 | Line_1156 | 1 | Line_1156 | 122674 | 136260 | 100 | 60 | 345 | 765 | 0.00075 | 0.0163 | 0 | 0 | 0 | 0 | 0 | 0 | 1 | 1 | 0.19647
1156 | Line_1157 | 1 | Line_1157 | 122674 | 137523 | 100 | 60 | 345 | 25 | 0.00091 | 0.02088 | 0 | 0 | 0 | 0 | 0 | 0 | 1 | 1 | 0.09793
1157 | Line_1158 | 1 | Line_1158 | 122701 | 123605 | 100 | 60 | 345 | 138 | 0.00033 | 0.0238 | 0 | 0 | 0 | 0 | 0 | 0 | 1 | 1.0124 | 0
1158 | Line_1159 | 1 | Line_1159 | 122701 | 123605 | 100 | 60 | 345 | 138 | 0.00108 | 0.01905 | 0 | 0 | 0 | 0 | 0 | 0 | 1 | 1 | 0
1159 | Line_1160 | 1 | Line_1160 | 122701 | 123633 | 100 | 60 | 345 | 138 | 0.00283 | 0.03771 | 0 | 0 | 0 | 0 | 0 | 0 | 1 | 1 | 0
1160 | Line_1161 | 1 | Line_1161 | 127964 | 122701 | 100 | 60 | 22 | 345 | 0.0053 | 0.11758 | 0 | 0 | 0 | 0 | 0 | 0 | 1 | 1 | 0.37669
1161 | Line_1162 | 1 | Line_1162 | 129529 | 123173 | 100 | 60 | 22 | 138 | 0.02874 | 0.26195 | 0 | 0 | 0 | 0 | 0 | 0 | 1 | 1 | 0.19741
1162 | Line_1163 | 1 | Line_1163 | 127964 | 123418 | 100 | 60 | 22 | 138 | 0.0375 | 0.15897 | 0 | 0 | 0 | 0 | 0 | 0 | 1 | 1 | 0.39862
1163 | Line_1164 | 1 | Line_1164 | 127964 | 125387 | 100 | 60 | 22 | 345 | 0 | 0.01263 | 0 | 0 | 0 | 0 | 0 | 0 | 1 | 0.94086 | -0.041225
1164 | Line_1165 | 1 | Line_1165 | 127964 | 125387 | 100 | 60 | 22 | 345 | 0 | 0.01242 | 0 | 0 | 0 | 0 | 0 | 0 | 1 | 0.94103 | -0.040055
1165 | Line_1166 | 1 | Line_1166 | 127964 | 125387 | 100 | 60 | 22 | 345 | 0 | 0.01501 | 0 | 0 | 0 | 0 | 0 | 0 | 1 | 0.93902 | -0.054315
1166 | Line_1167 | 1 | Line_1167 | 127964 | 125387 | 100 | 60 | 22 | 345 | 0 | 0.0149 | 0 | 0 | 0 | 0 | 0 | 0 | 1 | 0.9391 | -0.053721
1167 | Line_1168 | 1 | Line_1168 | 127964 | 125387 | 100 | 60 | 22 | 345 | 0 | 0.01325 | 0 | 0 | 0 | 0 | 0 | 0 | 1 | 0.94104 | -0.040788
1168 | Line_1169 | 1 | Line_1169 | 127964 | 125387 | 100 | 60 | 22 | 345 | 0.00085 | 0.01472 | 0 | 0 | 0 | 0 | 0 | 0 | 1 | 1 | 0.1183
1169 | Line_1170 | 1 | Line_1170 | 125387 | 131351 | 100 | 60 | 345 | 138 | 0.01367 | 0.26131 | 0 | 0 | 0 | 0 | 0 | 0 | 1 | 1 | 0
1170 | Line_1171 | 1 | Line_1171 | 127964 | 125440 | 100 | 60 | 22 | 138 | 0.02775 | 0.15099 | 0 | 0 | 0 | 0 | 0 | 0 | 1 | 1 | 0.26344
1171 | Line_1172 | 1 | Line_1172 | 127502 | 125484 | 100 | 60 | 20.9 | 138 | 0.00277 | 0.06688 | 0 | 0 | 0 | 0 | 0 | 0 | 1 | 1 | 0.13863
1172 | Line_1173 | 1 | Line_1173 | 127964 | 125484 | 100 | 60 | 22 | 138 | 0.01361 | 0.07303 | 0 | 0 | 0 | 0 | 0 | 0 | 1 | 1 | 0.27386
1173 | Line_1174 | 1 | Line_1174 | 127964 | 126095 | 100 | 60 | 22 | 138 | 0.00483 | 0.10462 | 0 | 0 | 0 | 0 | 0 | 0 | 1 | 0.97048 | 0.43199
1174 | Line_1175 | 1 | Line_1175 | 127964 | 126095 | 100 | 60 | 22 | 138 | 0.00235 | 0.06049 | 0 | 0 | 0 | 0 | 0 | 0 | 1 | 0.97405 | 0.41645
1175 | Line_1176 | 1 | Line_1176 | 127964 | 126095 | 100 | 60 | 22 | 138 | 0.00355 | 0.02882 | 0 | 0 | 0 | 0 | 0 | 0 | 1 | 1 | 0.38966
1176 | Line_1177 | 1 | Line_1177 | 126988 | 127327 | 100 | 60 | 138 | 345 | 0.00293 | 0.03564 | 0 | 0 | 0 | 0 | 0 | 0 | 1 | 1 | 0
1177 | Line_1178 | 1 | Line_1178 | 127502 | 126988 | 100 | 60 | 20.9 | 138 | 0.00987 | 0.16689 | 0 | 0 | 0 | 0 | 0 | 0 | 1 | 1 | 0.2338
1178 | Line_1179 | 1 | Line_1179 | 126988 | 127510 | 100 | 60 | 138 | 345 | 0.00414 | 0.04503 | 0 | 0 | 0 | 0 | 0 | 0 | 1 | 1 | 0
1179 | Line_1180 | 1 | Line_1180 | 127964 | 126988 | 100 | 60 | 22 | 138 | 0.01267 | 0.11948 | 0 | 0 | 0 | 0 | 0 | 0 | 1 | 1 | 0.29938
1180 | Line_1181 | 1 | Line_1181 | 127030 | 127031 | 100 | 60 | 345 | 138 | 0.00107 | 0.02792 | 0 | 0 | 0 | 0 | 0 | 0 | 1 | 1 | 0
1181 | Line_1182 | 1 | Line_1182 | 127030 | 127179 | 100 | 60 | 345 | 138 | 0.01225 | 0.15079 | 0 | 0 | 0 | 0 | 0 | 0 | 1 | 1 | 0
1182 | Line_1183 | 1 | Line_1183 | 127030 | 127213 | 100 | 60 | 345 | 138 | 0.00408 | 0.07159 | 0 | 0 | 0 | 0 | 0 | 0 | 1 | 1 | 0
1183 | Line_1184 | 1 | Line_1184 | 127502 | 127030 | 100 | 60 | 20.9 | 345 | 0.00336 | 0.06378 | 0 | 0 | 0 | 0 | 0 | 0 | 1 | 1 | 0.15242
1184 | Line_1185 | 1 | Line_1185 | 127030 | 129257 | 100 | 60 | 345 | 161 | 0.01343 | 0.12938 | 0 | 0 | 0 | 0 | 0 | 0 | 1 | 1 | 0
1185 | Line_1186 | 1 | Line_1186 | 127031 | 127502 | 100 | 60 | 138 | 20.9 | 0.00252 | 0.083 | 0 | 0 | 0 | 0 | 0 | 0 | 1 | 1.0554 | -0.25787
1186 | Line_1187 | 1 | Line_1187 | 127031 | 127502 | 100 | 60 | 138 | 20.9 | 0.00142 | 0.05218 | 0 | 0 | 0 | 0 | 0 | 0 | 1 | 1.0397 | -0.25527
1187 | Line_1188 | 1 | Line_1188 | 127502 | 127031 | 100 | 60 | 20.9 | 138 | 0.00046 | 0.01128 | 0 | 0 | 0 | 0 | 0 | 0 | 1 | 1 | 0.25997
1188 | Line_1189 | 1 | Line_1189 | 129529 | 127031 | 100 | 60 | 22 | 138 | 0.06123 | 0.26235 | 0 | 0 | 0 | 0 | 0 | 0 | 1 | 1 | 0.054751
1189 | Line_1190 | 1 | Line_1190 | 127502 | 127056 | 100 | 60 | 20.9 | 138 | 0.01015 | 0.18308 | 0 | 0 | 0 | 0 | 0 | 0 | 1 | 1 | 0.14001
1190 | Line_1191 | 1 | Line_1191 | 127070 | 127327 | 100 | 60 | 138 | 345 | 0.07054 | 0.31634 | 0 | 0 | 0 | 0 | 0 | 0 | 1 | 1 | 0
1191 | Line_1192 | 1 | Line_1192 | 127502 | 127070 | 100 | 60 | 20.9 | 138 | 0.01982 | 0.11473 | 0 | 0 | 0 | 0 | 0 | 0 | 1 | 1 | 0.10938
1192 | Line_1193 | 1 | Line_1193 | 127070 | 127552 | 100 | 60 | 138 | 161 | 0.0161 | 0.10993 | 0 | 0 | 0 | 0 | 0 | 0 | 1 | 1 | 0
1193 | Line_1194 | 1 | Line_1194 | 127179 | 127502 | 100 | 60 | 138 | 20.9 | 0.00044 | 0.01598 | 0 | 0 | 0 | 0 | 0 | 0 | 1 | 0.98973 | -0.15877
1194 | Line_1195 | 1 | Line_1195 | 127502 | 127179 | 100 | 60 | 20.9 | 138 | 0.00023 | 0.01954 | 0 | 0 | 0 | 0 | 0 | 0 | 1 | 1 | 0.13884
1195 | Line_1196 | 1 | Line_1196 | 127179 | 127510 | 100 | 60 | 138 | 345 | 0.0088 | 0.14644 | 0 | 0 | 0 | 0 | 0 | 0 | 1 | 1 | 0
1196 | Line_1197 | 1 | Line_1197 | 127964 | 127179 | 100 | 60 | 22 | 138 | 0.01909 | 0.16048 | 0 | 0 | 0 | 0 | 0 | 0 | 1 | 1 | 0.33313
1197 | Line_1198 | 1 | Line_1198 | 127213 | 127327 | 100 | 60 | 138 | 345 | 0.0025 | 0.04191 | 0 | 0 | 0 | 0 | 0 | 0 | 1 | 1 | 0
1198 | Line_1199 | 1 | Line_1199 | 127502 | 127213 | 100 | 60 | 20.9 | 138 | -0.01202 | 0.25689 | 0 | 0 | 0 | 0 | 0 | 0 | 1 | 1 | 0.11102
1199 | Line_1200 | 1 | Line_1200 | 127327 | 127375 | 100 | 60 | 345 | 138 | 0.00128 | 0.01951 | 0 | 0 | 0 | 0 | 0 | 0 | 1 | 1 | 0
1200 | Line_1201 | 1 | Line_1201 | 127327 | 127502 | 100 | 60 | 345 | 20.9 | 0.00066 | 0.02653 | 0 | 0 | 0 | 0 | 0 | 0 | 1 | 1.004 | -0.11994
1201 | Line_1202 | 1 | Line_1202 | 127327 | 127502 | 100 | 60 | 345 | 20.9 | 0.00065 | 0.02636 | 0 | 0 | 0 | 0 | 0 | 0 | 1 | 1.0038 | -0.12099
1202 | Line_1203 | 1 | Line_1203 | 127327 | 127502 | 100 | 60 | 345 | 20.9 | 0.00036 | 0.02182 | 0 | 0 | 0 | 0 | 0 | 0 | 1 | 0.99717 | -0.11531
1203 | Line_1204 | 1 | Line_1204 | 127327 | 127502 | 100 | 60 | 345 | 20.9 | 0.00036 | 0.01909 | 0 | 0 | 0 | 0 | 0 | 0 | 1 | 0.99365 | -0.11004
1204 | Line_1205 | 1 | Line_1205 | 127502 | 127327 | 100 | 60 | 20.9 | 345 | 0.00161 | 0.07241 | 0 | 0 | 0 | 0 | 0 | 0 | 1 | 1 | 0.16973
1205 | Line_1206 | 1 | Line_1206 | 127502 | 127375 | 100 | 60 | 20.9 | 138 | 0.00126 | 0.02207 | 0 | 0 | 0 | 0 | 0 | 0 | 1 | 1 | 0.18349
1206 | Line_1207 | 1 | Line_1207 | 127375 | 127510 | 100 | 60 | 138 | 345 | 0.01297 | 0.11111 | 0 | 0 | 0 | 0 | 0 | 0 | 1 | 1 | 0
1207 | Line_1208 | 1 | Line_1208 | 127964 | 127375 | 100 | 60 | 22 | 138 | 0.00033 | 0.03744 | 0 | 0 | 0 | 0 | 0 | 0 | 1 | 1 | 0.31053
1208 | Line_1209 | 1 | Line_1209 | 127510 | 127502 | 100 | 60 | 345 | 20.9 | 0.00032 | 0.01787 | 0 | 0 | 0 | 0 | 0 | 0 | 1 | 1.0035 | -0.038502
1209 | Line_1210 | 1 | Line_1210 | 127510 | 127502 | 100 | 60 | 345 | 20.9 | 0.0003 | 0.018 | 0 | 0 | 0 | 0 | 0 | 0 | 1 | 1 | 0
1210 | Line_1211 | 1 | Line_1211 | 127510 | 127502 | 100 | 60 | 345 | 20.9 | 0.00109 | 0.05135 | 0 | 0 | 0 | 0 | 0 | 0 | 1 | 1.0312 | -0.059568
1211 | Line_1212 | 1 | Line_1212 | 127510 | 127502 | 100 | 60 | 345 | 20.9 | 0.00106 | 0.05126 | 0 | 0 | 0 | 0 | 0 | 0 | 1 | 1.0303 | -0.04592
1212 | Line_1213 | 1 | Line_1213 | 127510 | 127502 | 100 | 60 | 345 | 20.9 | 0.00137 | 0.05141 | 0 | 0 | 0 | 0 | 0 | 0 | 1 | 1.031 | -0.045885
1213 | Line_1214 | 1 | Line_1214 | 127510 | 127502 | 100 | 60 | 345 | 20.9 | 0.00138 | 0.05162 | 0 | 0 | 0 | 0 | 0 | 0 | 1 | 1.0311 | -0.045536
1214 | Line_1215 | 1 | Line_1215 | 127510 | 127502 | 100 | 60 | 345 | 20.9 | 0.00138 | 0.05145 | 0 | 0 | 0 | 0 | 0 | 0 | 1 | 1.031 | -0.045797
1215 | Line_1216 | 1 | Line_1216 | 127510 | 127502 | 100 | 60 | 345 | 20.9 | 0.00136 | 0.05096 | 0 | 0 | 0 | 0 | 0 | 0 | 1 | 1.0306 | -0.0466
1216 | Line_1217 | 1 | Line_1217 | 127502 | 127510 | 100 | 60 | 20.9 | 345 | 0.00349 | 0.05819 | 0 | 0 | 0 | 0 | 0 | 0 | 1 | 1 | 0.14594
1217 | Line_1218 | 1 | Line_1218 | 127964 | 127510 | 100 | 60 | 22 | 345 | 0.01759 | 0.20595 | 0 | 0 | 0 | 0 | 0 | 0 | 1 | 1 | 0.2211
1218 | Line_1219 | 1 | Line_1219 | 127964 | 127551 | 100 | 60 | 22 | 161 | 0.01445 | 0.17139 | 0 | 0 | 0 | 0 | 0 | 0 | 1 | 1 | 0.1586
1219 | Line_1220 | 1 | Line_1220 | 127964 | 127552 | 100 | 60 | 22 | 161 | 0.01391 | 0.08494 | 0 | 0 | 0 | 0 | 0 | 0 | 1 | 1 | 0.13259
1220 | Line_1221 | 1 | Line_1221 | 127824 | 127964 | 100 | 60 | 345 | 22 | 0.00058 | 0.03189 | 0 | 0 | 0 | 0 | 0 | 0 | 1 | 1.0415 | 0.019809
1221 | Line_1222 | 1 | Line_1222 | 127824 | 127964 | 100 | 60 | 345 | 22 | 0.00018 | 0.02215 | 0 | 0 | 0 | 0 | 0 | 0 | 1 | 1.0377 | 0
1222 | Line_1223 | 1 | Line_1223 | 127824 | 127964 | 100 | 60 | 345 | 22 | 0.00018 | 0.02215 | 0 | 0 | 0 | 0 | 0 | 0 | 1 | 1.0377 | 0
1223 | Line_1224 | 1 | Line_1224 | 127824 | 127964 | 100 | 60 | 345 | 22 | 0.00058 | 0.03189 | 0 | 0 | 0 | 0 | 0 | 0 | 1 | 1.0415 | 0.019809
1224 | Line_1225 | 1 | Line_1225 | 127964 | 127824 | 100 | 60 | 22 | 345 | 0.00223 | 0.03648 | 0 | 0 | 0 | 0 | 0 | 0 | 1 | 1 | 0.34947
1225 | Line_1226 | 1 | Line_1226 | 130225 | 127824 | 100 | 60 | 25 | 345 | 0.01401 | 0.16362 | 0 | 0 | 0 | 0 | 0 | 0 | 1 | 1 | -0.30734
1226 | Line_1227 | 1 | Line_1227 | 127824 | 130931 | 100 | 60 | 345 | 138 | 0.02854 | 0.29763 | 0 | 0 | 0 | 0 | 0 | 0 | 1 | 1 | 0
1227 | Line_1228 | 1 | Line_1228 | 127964 | 128007 | 100 | 60 | 22 | 345 | 0.01949 | 0.15028 | 0 | 0 | 0 | 0 | 0 | 0 | 1 | 1 | 0.58715
1228 | Line_1229 | 1 | Line_1229 | 127964 | 129529 | 100 | 60 | 22 | 22 | 0.00116 | 0.05109 | 0 | 0 | 0 | 0 | 0 | 0 | 1 | 1 | 0.30894
1229 | Line_1230 | 1 | Line_1230 | 127964 | 130931 | 100 | 60 | 22 | 138 | 0.0204 | 0.22128 | 0 | 0 | 0 | 0 | 0 | 0 | 1 | 1 | 0.17945
1230 | Line_1231 | 1 | Line_1231 | 128001 | 128054 | 100 | 60 | 345 | 138 | 0.01701 | 0.06855 | 0 | 0 | 0 | 0 | 0 | 0 | 1 | 1 | 0
1231 | Line_1232 | 1 | Line_1232 | 128001 | 128066 | 100 | 60 | 345 | 138 | 0.02963 | 0.1961 | 0 | 0 | 0 | 0 | 0 | 0 | 1 | 1 | 0
1232 | Line_1233 | 1 | Line_1233 | 128001 | 136260 | 100 | 60 | 345 | 765 | 0.00613 | 0.11559 | 0 | 0 | 0 | 0 | 0 | 0 | 1 | 1 | 0.0030369
1233 | Line_1234 | 1 | Line_1234 | 128001 | 136421 | 100 | 60 | 345 | 345 | 0.02786 | 0.33919 | 0 | 0 | 0 | 0 | 0 | 0 | 1 | 1 | 0.072187
1234 | Line_1235 | 1 | Line_1235 | 137523 | 128001 | 100 | 60 | 25 | 345 | 0.00134 | 0.02089 | 0 | 0 | 0 | 0 | 0 | 0 | 1 | 1 | 0.11027
1235 | Line_1236 | 1 | Line_1236 | 128007 | 128066 | 100 | 60 | 345 | 138 | 0.01046 | 0.06739 | 0 | 0 | 0 | 0 | 0 | 0 | 1 | 1 | 0
1236 | Line_1237 | 1 | Line_1237 | 137523 | 128054 | 100 | 60 | 25 | 138 | 0.06827 | 0.18665 | 0 | 0 | 0 | 0 | 0 | 0 | 1 | 1 | 0.11879
1237 | Line_1238 | 1 | Line_1238 | 129529 | 129199 | 100 | 60 | 22 | 138 | 0.00171 | 0.03586 | 0 | 0 | 0 | 0 | 0 | 0 | 1 | 1 | 0.02899
1238 | Line_1239 | 1 | Line_1239 | 129257 | 129529 | 100 | 60 | 161 | 22 | 0.00096 | 0.04968 | 0 | 0 | 0 | 0 | 0 | 0 | 1 | 1.0566 | -0.3188
1239 | Line_1240 | 1 | Line_1240 | 129257 | 129529 | 100 | 60 | 161 | 22 | 0.00058 | 0.04107 | 0 | 0 | 0 | 0 | 0 | 0 | 1 | 1.0674 | -0.28198
1240 | Line_1241 | 1 | Line_1241 | 130225 | 130677 | 100 | 60 | 25 | 161 | 0.01298 | 0.1826 | 0 | 0 | 0 | 0 | 0 | 0 | 1 | 1 | 0
1241 | Line_1242 | 1 | Line_1242 | 130886 | 130225 | 100 | 60 | 345 | 25 | 0.00021 | 0.01541 | 0 | 0 | 0 | 0 | 0 | 0 | 1 | 1.0635 | 0.055501
1242 | Line_1243 | 1 | Line_1243 | 130886 | 130225 | 100 | 60 | 345 | 25 | 0.0003 | 0.01584 | 0 | 0 | 0 | 0 | 0 | 0 | 1 | 1.065 | 0.056531
1243 | Line_1244 | 1 | Line_1244 | 130886 | 130225 | 100 | 60 | 345 | 25 | 0.0004 | 0.01743 | 0 | 0 | 0 | 0 | 0 | 0 | 1 | 1.068 | 0.069324
1244 | Line_1245 | 1 | Line_1245 | 130886 | 130225 | 100 | 60 | 345 | 25 | 0.0003 | 0.01585 | 0 | 0 | 0 | 0 | 0 | 0 | 1 | 1.0646 | 0.059271
1245 | Line_1246 | 1 | Line_1246 | 130225 | 130886 | 100 | 60 | 25 | 345 | 0.00093 | 0.01741 | 0 | 0 | 0 | 0 | 0 | 0 | 1 | 1 | -0.029164
1246 | Line_1247 | 1 | Line_1247 | 130225 | 130931 | 100 | 60 | 25 | 138 | 0.02182 | 0.12855 | 0 | 0 | 0 | 0 | 0 | 0 | 1 | 1 | -0.28351
1247 | Line_1248 | 1 | Line_1248 | 130225 | 130974 | 100 | 60 | 25 | 345 | 0.01089 | 0.10454 | 0 | 0 | 0 | 0 | 0 | 0 | 1 | 1 | -0.089605
1248 | Line_1249 | 1 | Line_1249 | 130225 | 131052 | 100 | 60 | 25 | 138 | 0.00414 | 0.04522 | 0 | 0 | 0 | 0 | 0 | 0 | 1 | 1 | -0.0076096
1249 | Line_1250 | 1 | Line_1250 | 131180 | 130225 | 100 | 60 | 138 | 25 | 0.00134 | 0.03998 | 0 | 0 | 0 | 0 | 0 | 0 | 1 | 1.0328 | -0.026965
1250 | Line_1251 | 1 | Line_1251 | 130225 | 131180 | 100 | 60 | 25 | 138 | 0.00584 | 0.10683 | 0 | 0 | 0 | 0 | 0 | 0 | 1 | 1 | 0
1251 | Line_1252 | 1 | Line_1252 | 130225 | 131351 | 100 | 60 | 25 | 138 | 0.03054 | 0.19873 | 0 | 0 | 0 | 0 | 0 | 0 | 1 | 1 | -0.27002
1252 | Line_1253 | 1 | Line_1253 | 130225 | 131437 | 100 | 60 | 25 | 161 | 0.0051 | 0.08677 | 0 | 0 | 0 | 0 | 0 | 0 | 1 | 1 | 0.064926
1253 | Line_1254 | 1 | Line_1254 | 130225 | 131651 | 100 | 60 | 25 | 345 | 0.00124 | 0.02183 | 0 | 0 | 0 | 0 | 0 | 0 | 1 | 1 | -0.11758
1254 | Line_1255 | 1 | Line_1255 | 130225 | 131747 | 100 | 60 | 25 | 345 | 0.00416 | 0.09976 | 0 | 0 | 0 | 0 | 0 | 0 | 1 | 1 | 0.0082554
1255 | Line_1256 | 1 | Line_1256 | 131755 | 130225 | 100 | 60 | 138 | 25 | 0.00042 | 0.01647 | 0 | 0 | 0 | 0 | 0 | 0 | 1 | 1.0462 | -0.026546
1256 | Line_1257 | 1 | Line_1257 | 130225 | 131755 | 100 | 60 | 25 | 138 | 0.01395 | 0.13781 | 0 | 0 | 0 | 0 | 0 | 0 | 1 | 1 | 0.0040666
1257 | Line_1258 | 1 | Line_1258 | 131764 | 130225 | 100 | 60 | 138 | 25 | 0.00022 | 0.0163 | 0 | 0 | 0 | 0 | 0 | 0 | 1 | 1.0486 | -0.022253
1258 | Line_1259 | 1 | Line_1259 | 130225 | 131764 | 100 | 60 | 25 | 138 | 0.01476 | 0.17442 | 0 | 0 | 0 | 0 | 0 | 0 | 1 | 1 | -0.0042237
1259 | Line_1260 | 1 | Line_1260 | 130225 | 131774 | 100 | 60 | 25 | 138 | 0.00114 | 0.02493 | 0 | 0 | 0 | 0 | 0 | 0 | 1 | 1 | -0.077109
1260 | Line_1261 | 1 | Line_1261 | 130225 | 132327 | 100 | 60 | 25 | 345 | 0.00183 | 0.02436 | 0 | 0 | 0 | 0 | 0 | 0 | 1 | 1 | -0.28164
1261 | Line_1262 | 1 | Line_1262 | 130225 | 132435 | 100 | 60 | 25 | 22 | 0.00093 | 0.02171 | 0 | 0 | 0 | 0 | 0 | 0 | 1 | 1 | -0.1017
1262 | Line_1263 | 1 | Line_1263 | 130225 | 134180 | 100 | 60 | 25 | 161 | 0.03643 | 0.29917 | 0 | 0 | 0 | 0 | 0 | 0 | 1 | 1 | 0.15516
1263 | Line_1264 | 1 | Line_1264 | 130225 | 137523 | 100 | 60 | 25 | 25 | 0.00267 | 0.05692 | 0 | 0 | 0 | 0 | 0 | 0 | 1 | 1 | -0.10437
1264 | Line_1265 | 1 | Line_1265 | 130225 | 196041 | 100 | 60 | 25 | 345 | 0.00134 | 0.03568 | 0 | 0 | 0 | 0 | 0 | 0 | 1 | 1 | 0
1265 | Line_1266 | 1 | Line_1266 | 130225 | 196090 | 100 | 60 | 25 | 161 | 0.00224 | 0.1787 | 0 | 0 | 0 | 0 | 0 | 0 | 1 | 1 | 0.0016057
1266 | Line_1267 | 1 | Line_1267 | 130677 | 196041 | 100 | 60 | 161 | 345 | 0.04014 | 0.33329 | 0 | 0 | 0 | 0 | 0 | 0 | 1 | 1 | 0
1267 | Line_1268 | 1 | Line_1268 | 132435 | 130789 | 100 | 60 | 22 | 138 | 0.00214 | 0.03228 | 0 | 0 | 0 | 0 | 0 | 0 | 1 | 1 | 0.071
1268 | Line_1269 | 1 | Line_1269 | 137523 | 130789 | 100 | 60 | 25 | 138 | 0.00889 | 0.12691 | 0 | 0 | 0 | 0 | 0 | 0 | 1 | 1 | -0.046286
1269 | Line_1270 | 1 | Line_1270 | 130850 | 130974 | 100 | 60 | 161 | 345 | 0.00162 | 0.0259 | 0 | 0 | 0 | 0 | 0 | 0 | 1 | 1 | 0
1270 | Line_1271 | 1 | Line_1271 | 152632 | 130850 | 100 | 60 | 13.8 | 161 | 0.01205 | 0.15891 | 0 | 0 | 0 | 0 | 0 | 0 | 1 | 1 | -0.50773
1271 | Line_1272 | 1 | Line_1272 | 130886 | 131052 | 100 | 60 | 345 | 138 | 0.00091 | 0.01272 | 0 | 0 | 0 | 0 | 0 | 0 | 1 | 1 | 0
1272 | Line_1273 | 1 | Line_1273 | 130886 | 131755 | 100 | 60 | 345 | 138 | 0.04121 | 0.29078 | 0 | 0 | 0 | 0 | 0 | 0 | 1 | 1 | 0
1273 | Line_1274 | 1 | Line_1274 | 130886 | 131774 | 100 | 60 | 345 | 138 | 0.00761 | 0.07298 | 0 | 0 | 0 | 0 | 0 | 0 | 1 | 1 | 0
1274 | Line_1275 | 1 | Line_1275 | 132435 | 130886 | 100 | 60 | 22 | 345 | 0.01129 | 0.1331 | 0 | 0 | 0 | 0 | 0 | 0 | 1 | 1 | -0.050196
1275 | Line_1276 | 1 | Line_1276 | 130886 | 196090 | 100 | 60 | 345 | 161 | 0.01771 | 0.247 | 0 | 0 | 0 | 0 | 0 | 0 | 1 | 1 | 0
1276 | Line_1277 | 1 | Line_1277 | 130974 | 131774 | 100 | 60 | 345 | 138 | 0.00533 | 0.08273 | 0 | 0 | 0 | 0 | 0 | 0 | 1 | 1 | 0
1277 | Line_1278 | 1 | Line_1278 | 196003 | 130974 | 100 | 60 | 24 | 345 | 0.0098 | 0.11323 | 0 | 0 | 0 | 0 | 0 | 0 | 1 | 1 | -0.0069115
1278 | Line_1279 | 1 | Line_1279 | 130974 | 196103 | 100 | 60 | 345 | 161 | 0.00837 | 0.07859 | 0 | 0 | 0 | 0 | 0 | 0 | 1 | 1 | 0
1279 | Line_1280 | 1 | Line_1280 | 130974 | 199742 | 100 | 60 | 345 | 500 | 0.01924 | 0.16372 | 0 | 0 | 0 | 0 | 0 | 0 | 1 | 1 | 0
1280 | Line_1281 | 1 | Line_1281 | 131052 | 131651 | 100 | 60 | 138 | 345 | 0.02937 | 0.23126 | 0 | 0 | 0 | 0 | 0 | 0 | 1 | 1 | 0
1281 | Line_1282 | 1 | Line_1282 | 131052 | 131747 | 100 | 60 | 138 | 345 | 0.00181 | 0.03161 | 0 | 0 | 0 | 0 | 0 | 0 | 1 | 1 | 0
1282 | Line_1283 | 1 | Line_1283 | 132435 | 131052 | 100 | 60 | 22 | 138 | 0.02792 | 0.32305 | 0 | 0 | 0 | 0 | 0 | 0 | 1 | 1 | -0.042656
1283 | Line_1284 | 1 | Line_1284 | 131180 | 131437 | 100 | 60 | 138 | 161 | 0.02059 | 0.19938 | 0 | 0 | 0 | 0 | 0 | 0 | 1 | 1 | 0
1284 | Line_1285 | 1 | Line_1285 | 132435 | 131180 | 100 | 60 | 22 | 138 | 0.06329 | 0.30338 | 0 | 0 | 0 | 0 | 0 | 0 | 1 | 1 | 0.12947
1285 | Line_1286 | 1 | Line_1286 | 131351 | 132327 | 100 | 60 | 138 | 345 | 0.0056 | 0.0811 | 0 | 0 | 0 | 0 | 0 | 0 | 1 | 1 | 0
1286 | Line_1287 | 1 | Line_1287 | 131400 | 131409 | 100 | 60 | 138 | 161 | 0.08036 | 0.29809 | 0 | 0 | 0 | 0 | 0 | 0 | 1 | 1 | 0
1287 | Line_1288 | 1 | Line_1288 | 131400 | 159314 | 100 | 60 | 138 | 161 | 0.05825 | 0.31241 | 0 | 0 | 0 | 0 | 0 | 0 | 1 | 1 | 0
1288 | Line_1289 | 1 | Line_1289 | 131400 | 196096 | 100 | 60 | 138 | 161 | 0.03768 | 0.20077 | 0 | 0 | 0 | 0 | 0 | 0 | 1 | 1 | 0
1289 | Line_1290 | 1 | Line_1290 | 131409 | 159201 | 100 | 60 | 161 | 345 | 0.00511 | 0.14072 | 0 | 0 | 0 | 0 | 0 | 0 | 1 | 1 | 0
1290 | Line_1291 | 1 | Line_1291 | 196003 | 131409 | 100 | 60 | 24 | 161 | 0.01612 | 0.11603 | 0 | 0 | 0 | 0 | 0 | 0 | 1 | 1 | 0.26091
1291 | Line_1292 | 1 | Line_1292 | 131437 | 164350 | 100 | 60 | 161 | 345 | 0.01508 | 0.23237 | 0 | 0 | 0 | 0 | 0 | 0 | 1 | 1 | 0
1292 | Line_1293 | 1 | Line_1293 | 196003 | 131437 | 100 | 60 | 24 | 161 | 0.05845 | 0.14633 | 0 | 0 | 0 | 0 | 0 | 0 | 1 | 1 | 0.29253
1293 | Line_1294 | 1 | Line_1294 | 131651 | 131755 | 100 | 60 | 345 | 138 | 0.00759 | 0.07504 | 0 | 0 | 0 | 0 | 0 | 0 | 1 | 1 | 0
1294 | Line_1295 | 1 | Line_1295 | 131651 | 131764 | 100 | 60 | 345 | 138 | 0.00767 | 0.07711 | 0 | 0 | 0 | 0 | 0 | 0 | 1 | 1 | 0
1295 | Line_1296 | 1 | Line_1296 | 131651 | 131774 | 100 | 60 | 345 | 138 | 0.04386 | 0.18621 | 0 | 0 | 0 | 0 | 0 | 0 | 1 | 1 | 0
1296 | Line_1297 | 1 | Line_1297 | 132435 | 131651 | 100 | 60 | 22 | 345 | 0.00143 | 0.01584 | 0 | 0 | 0 | 0 | 0 | 0 | 1 | 1 | -0.0072606
1297 | Line_1298 | 1 | Line_1298 | 137523 | 131651 | 100 | 60 | 25 | 345 | 0.02242 | 0.27018 | 0 | 0 | 0 | 0 | 0 | 0 | 1 | 1 | -0.13619
1298 | Line_1299 | 1 | Line_1299 | 131747 | 131755 | 100 | 60 | 345 | 138 | 0.0003 | 0.0201 | 0 | 0 | 0 | 0 | 0 | 0 | 1 | 0.975 | 0
1299 | Line_1300 | 1 | Line_1300 | 131747 | 131755 | 100 | 60 | 345 | 138 | 0.02327 | 0.23966 | 0 | 0 | 0 | 0 | 0 | 0 | 1 | 1 | 0
1300 | Line_1301 | 1 | Line_1301 | 131747 | 131764 | 100 | 60 | 345 | 138 | 0.0264 | 0.2821 | 0 | 0 | 0 | 0 | 0 | 0 | 1 | 1 | 0
1301 | Line_1302 | 1 | Line_1302 | 131747 | 196090 | 100 | 60 | 345 | 161 | 0.02879 | 0.31908 | 0 | 0 | 0 | 0 | 0 | 0 | 1 | 1 | 0
1302 | Line_1303 | 1 | Line_1303 | 132435 | 131755 | 100 | 60 | 22 | 138 | 0.01444 | 0.13999 | 0 | 0 | 0 | 0 | 0 | 0 | 1 | 1 | 0.045728
1303 | Line_1304 | 1 | Line_1304 | 132435 | 131764 | 100 | 60 | 22 | 138 | 0.01468 | 0.14352 | 0 | 0 | 0 | 0 | 0 | 0 | 1 | 1 | 0.04777
1304 | Line_1305 | 1 | Line_1305 | 132435 | 131774 | 100 | 60 | 22 | 138 | 0.00531 | 0.09366 | 0 | 0 | 0 | 0 | 0 | 0 | 1 | 1 | -0.050423
1305 | Line_1306 | 1 | Line_1306 | 132435 | 132327 | 100 | 60 | 22 | 345 | 0.00144 | 0.03211 | 0 | 0 | 0 | 0 | 0 | 0 | 1 | 1 | -0.041626
1306 | Line_1307 | 1 | Line_1307 | 132435 | 136260 | 100 | 60 | 22 | 765 | 0.00894 | 0.17569 | 0 | 0 | 0 | 0 | 0 | 0 | 1 | 1 | 0.082222
1307 | Line_1308 | 1 | Line_1308 | 132435 | 137038 | 100 | 60 | 22 | 138 | 0.03848 | 0.19928 | 0 | 0 | 0 | 0 | 0 | 0 | 1 | 1 | 0.2133
1308 | Line_1309 | 1 | Line_1309 | 132435 | 137523 | 100 | 60 | 22 | 25 | 0.00068 | 0.01167 | 0 | 0 | 0 | 0 | 0 | 0 | 1 | 1 | 0.19008
1309 | Line_1310 | 1 | Line_1310 | 134090 | 134009 | 100 | 60 | 22 | 161 | 0.02548 | 0.14036 | 0 | 0 | 0 | 0 | 0 | 0 | 1 | 1 | 0.050265
1310 | Line_1311 | 1 | Line_1311 | 134090 | 134180 | 100 | 60 | 22 | 161 | 0.00462 | 0.04724 | 0 | 0 | 0 | 0 | 0 | 0 | 1 | 1 | -0.1698
1311 | Line_1312 | 1 | Line_1312 | 134090 | 137523 | 100 | 60 | 22 | 25 | -0.00537 | 0.27415 | 0 | 0 | 0 | 0 | 0 | 0 | 1 | 1 | 0.078295
1312 | Line_1313 | 1 | Line_1313 | 134090 | 161948 | 100 | 60 | 22 | 161 | 0.0296 | 0.31194 | 0 | 0 | 0 | 0 | 0 | 0 | 1 | 1 | 0.045658
1313 | Line_1314 | 1 | Line_1314 | 134090 | 163000 | 100 | 60 | 22 | 22 | 0.01201 | 0.27942 | 0 | 0 | 0 | 0 | 0 | 0 | 1 | 1 | 0.10292
1314 | Line_1315 | 1 | Line_1315 | 134090 | 163806 | 100 | 60 | 22 | 26 | 0.0047 | 0.0306 | 0 | 0 | 0 | 0 | 0 | 0 | 1 | 1 | -0.39678
1315 | Line_1316 | 1 | Line_1316 | 134090 | 164350 | 100 | 60 | 22 | 345 | 0.0016 | 0.03343 | 0 | 0 | 0 | 0 | 0 | 0 | 1 | 1 | -0.005236
1316 | Line_1317 | 1 | Line_1317 | 134090 | 164415 | 100 | 60 | 22 | 161 | 0.02304 | 0.13075 | 0 | 0 | 0 | 0 | 0 | 0 | 1 | 1 | 0.013265
1317 | Line_1318 | 1 | Line_1318 | 134090 | 166560 | 100 | 60 | 22 | 161 | 0.00515 | 0.14356 | 0 | 0 | 0 | 0 | 0 | 0 | 1 | 1 | -0.0071908
1318 | Line_1319 | 1 | Line_1319 | 134090 | 166563 | 100 | 60 | 22 | 161 | 0.09704 | 0.33216 | 0 | 0 | 0 | 0 | 0 | 0 | 1 | 1 | 0.041696
1319 | Line_1320 | 1 | Line_1320 | 134090 | 169523 | 100 | 60 | 22 | 161 | 0.0167 | 0.1165 | 0 | 0 | 0 | 0 | 0 | 0 | 1 | 1 | 0.085434
1320 | Line_1321 | 1 | Line_1321 | 134090 | 169542 | 100 | 60 | 22 | 24 | 0.10176 | 0.25052 | 0 | 0 | 0 | 0 | 0 | 0 | 1 | 1 | 0.020473
1321 | Line_1322 | 1 | Line_1322 | 136260 | 136362 | 100 | 60 | 765 | 345 | 0.01461 | 0.34294 | 0 | 0 | 0 | 0 | 0 | 0 | 1 | 1 | 0.0017453
1322 | Line_1323 | 1 | Line_1323 | 136260 | 136421 | 100 | 60 | 765 | 345 | 0.00416 | 0.10785 | 0 | 0 | 0 | 0 | 0 | 0 | 1 | 1 | 0.017418
1323 | Line_1324 | 1 | Line_1324 | 137523 | 136260 | 100 | 60 | 25 | 765 | 0.00014 | 0.00805 | 0 | 0 | 0 | 0 | 0 | 0 | 1 | 1 | 0.074386
1324 | Line_1325 | 1 | Line_1325 | 136362 | 136421 | 100 | 60 | 345 | 345 | 0.01633 | 0.22815 | 0 | 0 | 0 | 0 | 0 | 0 | 1 | 1 | 0.0036652
1325 | Line_1326 | 1 | Line_1326 | 136362 | 137038 | 100 | 60 | 345 | 138 | 0.00053 | 0.02127 | 0 | 0 | 0 | 0 | 0 | 0 | 1 | 1 | 0
1326 | Line_1327 | 1 | Line_1327 | 137523 | 136362 | 100 | 60 | 25 | 345 | 0.00041 | 0.00933 | 0 | 0 | 0 | 0 | 0 | 0 | 1 | 1 | 0.0051487
1327 | Line_1328 | 1 | Line_1328 | 136406 | 136421 | 100 | 60 | 345 | 345 | 0.02006 | 0.23079 | 0 | 0 | 0 | 0 | 0 | 0 | 1 | 1 | 0.0011345
1328 | Line_1329 | 1 | Line_1329 | 136406 | 137038 | 100 | 60 | 345 | 138 | 0.03884 | 0.27941 | 0 | 0 | 0 | 0 | 0 | 0 | 1 | 1 | 0
1329 | Line_1330 | 1 | Line_1330 | 137523 | 136406 | 100 | 60 | 25 | 345 | 0.00053 | 0.01091 | 0 | 0 | 0 | 0 | 0 | 0 | 1 | 1 | 0.08861
1330 | Line_1331 | 1 | Line_1331 | 139152 | 136406 | 100 | 60 | 22 | 345 | 0.00149 | 0.02691 | 0 | 0 | 0 | 0 | 0 | 0 | 1 | 1 | -0.052831
1331 | Line_1332 | 1 | Line_1332 | 136421 | 137326 | 100 | 60 | 345 | 138 | 0.00692 | 0.06225 | 0 | 0 | 0 | 0 | 0 | 0 | 1 | 1 | 0
1332 | Line_1333 | 1 | Line_1333 | 136421 | 137523 | 100 | 60 | 345 | 25 | 0.00036 | 0.01719 | 0 | 0 | 0 | 0 | 0 | 0 | 1 | 1.038 | -0.4586
1333 | Line_1334 | 1 | Line_1334 | 136421 | 137523 | 100 | 60 | 345 | 25 | 0.00036 | 0.01737 | 0 | 0 | 0 | 0 | 0 | 0 | 1 | 1.038 | -0.4586
1334 | Line_1335 | 1 | Line_1335 | 137523 | 136421 | 100 | 60 | 25 | 345 | 0.00013 | 0.00395 | 0 | 0 | 0 | 0 | 0 | 0 | 1 | 1 | 0.34065
1335 | Line_1336 | 1 | Line_1336 | 139430 | 136421 | 100 | 60 | 24 | 345 | 0.00052 | 0.01682 | 0 | 0 | 0 | 0 | 0 | 0 | 1 | 1 | -0.0019024
1336 | Line_1337 | 1 | Line_1337 | 137523 | 137038 | 100 | 60 | 25 | 138 | 0.01864 | 0.12017 | 0 | 0 | 0 | 0 | 0 | 0 | 1 | 1 | 0.10638
1337 | Line_1338 | 1 | Line_1338 | 137326 | 137523 | 100 | 60 | 138 | 25 | 0.01036 | 0.09598 | 0 | 0 | 0 | 0 | 0 | 0 | 1 | 1.018 | -0.40371
1338 | Line_1339 | 1 | Line_1339 | 137326 | 137523 | 100 | 60 | 138 | 25 | 0.00086 | 0.03255 | 0 | 0 | 0 | 0 | 0 | 0 | 1 | 1.0266 | -0.38087
1339 | Line_1340 | 1 | Line_1340 | 137523 | 137326 | 100 | 60 | 25 | 138 | 0.0074 | 0.06511 | 0 | 0 | 0 | 0 | 0 | 0 | 1 | 1 | 0.20511
1340 | Line_1341 | 1 | Line_1341 | 139430 | 137326 | 100 | 60 | 24 | 138 | 0.03448 | 0.23342 | 0 | 0 | 0 | 0 | 0 | 0 | 1 | 1 | 0.0019548
1341 | Line_1342 | 1 | Line_1342 | 137523 | 163806 | 100 | 60 | 25 | 26 | 0.01251 | 0.18405 | 0 | 0 | 0 | 0 | 0 | 0 | 1 | 1 | -0.44906
1342 | Line_1343 | 1 | Line_1343 | 137523 | 164350 | 100 | 60 | 25 | 345 | 0.00622 | 0.14391 | 0 | 0 | 0 | 0 | 0 | 0 | 1 | 1 | -0.073182
1343 | Line_1344 | 1 | Line_1344 | 137523 | 164402 | 100 | 60 | 25 | 345 | 0.01326 | 0.24608 | 0 | 0 | 0 | 0 | 0 | 0 | 1 | 1 | -0.072728
1344 | Line_1345 | 1 | Line_1345 | 137523 | 164403 | 100 | 60 | 25 | 345 | 0.0008 | 0.02012 | 0 | 0 | 0 | 0 | 0 | 0 | 1 | 1 | -0.072536
1345 | Line_1346 | 1 | Line_1346 | 137523 | 164415 | 100 | 60 | 25 | 161 | 0.03176 | 0.2582 | 0 | 0 | 0 | 0 | 0 | 0 | 1 | 1 | -0.068138
1346 | Line_1347 | 1 | Line_1347 | 139152 | 139241 | 100 | 60 | 22 | 138 | 0.0665 | 0.28704 | 0 | 0 | 0 | 0 | 0 | 0 | 1 | 1 | 0.087895
1347 | Line_1348 | 1 | Line_1348 | 139244 | 139152 | 100 | 60 | 345 | 22 | 0.00025 | 0.01845 | 0 | 0 | 0 | 0 | 0 | 0 | 1 | 0.98894 | -0.11661
1348 | Line_1349 | 1 | Line_1349 | 139152 | 139247 | 100 | 60 | 22 | 345 | 0.00277 | 0.04663 | 0 | 0 | 0 | 0 | 0 | 0 | 1 | 1 | -0.038223
1349 | Line_1350 | 1 | Line_1350 | 139152 | 139430 | 100 | 60 | 22 | 24 | 0.0015 | 0.02071 | 0 | 0 | 0 | 0 | 0 | 0 | 1 | 1 | -0.10736
1350 | Line_1351 | 1 | Line_1351 | 139152 | 169503 | 100 | 60 | 22 | 161 | 0.00467 | 0.06567 | 0 | 0 | 0 | 0 | 0 | 0 | 1 | 1 | -0.081193
1351 | Line_1352 | 1 | Line_1352 | 139430 | 139244 | 100 | 60 | 24 | 345 | 0.0131 | 0.12832 | 0 | 0 | 0 | 0 | 0 | 0 | 1 | 1 | 0.15153
1352 | Line_1353 | 1 | Line_1353 | 160002 | 139244 | 100 | 60 | 26 | 345 | -0.00853 | 0.23513 | 0 | 0 | 0 | 0 | 0 | 0 | 1 | 1 | 0.37511
1353 | Line_1354 | 1 | Line_1354 | 139430 | 139247 | 100 | 60 | 24 | 345 | 0.00055 | 0.01094 | 0 | 0 | 0 | 0 | 0 | 0 | 1 | 1 | 0.026372
1354 | Line_1355 | 1 | Line_1355 | 139430 | 139582 | 100 | 60 | 24 | 138 | 0.01838 | 0.0941 | 0 | 0 | 0 | 0 | 0 | 0 | 1 | 1 | 0.45101
1355 | Line_1356 | 1 | Line_1356 | 139676 | 139430 | 100 | 60 | 345 | 24 | 0.00023 | 0.01745 | 0 | 0 | 0 | 0 | 0 | 0 | 1 | 1.0167 | -0.12411
1356 | Line_1357 | 1 | Line_1357 | 139430 | 139676 | 100 | 60 | 24 | 345 | 0.00065 | 0.03132 | 0 | 0 | 0 | 0 | 0 | 0 | 1 | 1.0161 | 0.21803
1357 | Line_1358 | 1 | Line_1358 | 139430 | 139676 | 100 | 60 | 24 | 345 | 0.00452 | 0.05373 | 0 | 0 | 0 | 0 | 0 | 0 | 1 | 1 | 0.20574
1358 | Line_1359 | 1 | Line_1359 | 139430 | 139786 | 100 | 60 | 24 | 115 | 0.0079 | 0.05318 | 0 | 0 | 0 | 0 | 0 | 0 | 1 | 1.0161 | 0.37994
1359 | Line_1360 | 1 | Line_1360 | 139430 | 139786 | 100 | 60 | 24 | 115 | 0.01119 | 0.17382 | 0 | 0 | 0 | 0 | 0 | 0 | 1 | 1 | 0.1701
1360 | Line_1361 | 1 | Line_1361 | 140199 | 140376 | 100 | 60 | 22 | 115 | 0.01051 | 0.17459 | 0 | 0 | 0 | 0 | 0 | 0 | 1 | 1 | -0.038973
1361 | Line_1362 | 1 | Line_1362 | 140199 | 140463 | 100 | 60 | 22 | 230 | 0.00045 | 0.00852 | 0 | 0 | 0 | 0 | 0 | 0 | 1 | 1 | -0.14493
1362 | Line_1363 | 1 | Line_1363 | 140199 | 140467 | 100 | 60 | 22 | 230 | 0.00092 | 0.01216 | 0 | 0 | 0 | 0 | 0 | 0 | 1 | 1 | 0.015027
1363 | Line_1364 | 1 | Line_1364 | 140199 | 140474 | 100 | 60 | 22 | 230 | 0.0018 | 0.01867 | 0 | 0 | 0 | 0 | 0 | 0 | 1 | 1 | 0.013875
1364 | Line_1365 | 1 | Line_1365 | 140199 | 140476 | 100 | 60 | 22 | 500 | 0.00055 | 0.01312 | 0 | 0 | 0 | 0 | 0 | 0 | 1 | 1 | 0.14413
1365 | Line_1366 | 1 | Line_1366 | 140199 | 142269 | 100 | 60 | 22 | 230 | 0.02985 | 0.2246 | 0 | 0 | 0 | 0 | 0 | 0 | 1 | 1 | -0.2168
1366 | Line_1367 | 1 | Line_1367 | 140199 | 142442 | 100 | 60 | 22 | 230 | 0.00213 | 0.03079 | 0 | 0 | 0 | 0 | 0 | 0 | 1 | 1 | -0.019373
1367 | Line_1368 | 1 | Line_1368 | 140199 | 143301 | 100 | 60 | 22 | 21 | 0.00063 | 0.01671 | 0 | 0 | 0 | 0 | 0 | 0 | 1 | 1 | -0.19073
1368 | Line_1369 | 1 | Line_1369 | 140199 | 143521 | 100 | 60 | 22 | 230 | 0.01031 | 0.14402 | 0 | 0 | 0 | 0 | 0 | 0 | 1 | 1 | -0.018745
1369 | Line_1370 | 1 | Line_1370 | 140199 | 147119 | 100 | 60 | 22 | 230 | 0.01289 | 0.20148 | 0 | 0 | 0 | 0 | 0 | 0 | 1 | 1 | -0.12725
1370 | Line_1371 | 1 | Line_1371 | 140199 | 147916 | 100 | 60 | 22 | 22 | 0.00113 | 0.01823 | 0 | 0 | 0 | 0 | 0 | 0 | 1 | 1 | -0.16963
1371 | Line_1372 | 1 | Line_1372 | 140199 | 149050 | 100 | 60 | 22 | 230 | 0.0135 | 0.08798 | 0 | 0 | 0 | 0 | 0 | 0 | 1 | 1 | -0.059114
1372 | Line_1373 | 1 | Line_1373 | 140376 | 140463 | 100 | 60 | 115 | 230 | 0.00614 | 0.04622 | 0 | 0 | 0 | 0 | 0 | 0 | 1 | 1 | 0
1373 | Line_1374 | 1 | Line_1374 | 140376 | 140474 | 100 | 60 | 115 | 230 | 0.04994 | 0.27438 | 0 | 0 | 0 | 0 | 0 | 0 | 1 | 1 | 0
1374 | Line_1375 | 1 | Line_1375 | 143301 | 140376 | 100 | 60 | 21 | 115 | 0.01965 | 0.13017 | 0 | 0 | 0 | 0 | 0 | 0 | 1 | 1 | 0.35552
1375 | Line_1376 | 1 | Line_1376 | 140463 | 140476 | 100 | 60 | 230 | 500 | 0.00133 | 0.03736 | 0 | 0 | 0 | 0 | 0 | 0 | 1 | 1 | 0
1376 | Line_1377 | 1 | Line_1377 | 140476 | 140467 | 100 | 60 | 500 | 230 | 0.0001 | 0.0077 | 0 | 0 | 0 | 0 | 0 | 0 | 1 | 1 | 0
1377 | Line_1378 | 1 | Line_1378 | 143301 | 140467 | 100 | 60 | 21 | 230 | 0.00223 | 0.02138 | 0 | 0 | 0 | 0 | 0 | 0 | 1 | 1 | 0.24131
1378 | Line_1379 | 1 | Line_1379 | 143301 | 140474 | 100 | 60 | 21 | 230 | 0.02173 | 0.15871 | 0 | 0 | 0 | 0 | 0 | 0 | 1 | 1 | 0.28665
1379 | Line_1380 | 1 | Line_1380 | 140476 | 147119 | 100 | 60 | 500 | 230 | 0.00283 | 0.05997 | 0 | 0 | 0 | 0 | 0 | 0 | 1 | 1 | 0
1380 | Line_1381 | 1 | Line_1381 | 143301 | 142269 | 100 | 60 | 21 | 230 | 0.00051 | 0.00901 | 0 | 0 | 0 | 0 | 0 | 0 | 1 | 1 | 0.08135
1381 | Line_1382 | 1 | Line_1382 | 147916 | 142269 | 100 | 60 | 22 | 230 | 0.00182 | 0.02979 | 0 | 0 | 0 | 0 | 0 | 0 | 1 | 1 | -0.02056
1382 | Line_1383 | 1 | Line_1383 | 143301 | 142442 | 100 | 60 | 21 | 230 | 0.00198 | 0.02885 | 0 | 0 | 0 | 0 | 0 | 0 | 1 | 1 | 0.28377
1383 | Line_1384 | 1 | Line_1384 | 143301 | 143169 | 100 | 60 | 21 | 230 | 0.00206 | 0.02913 | 0 | 0 | 0 | 0 | 0 | 0 | 1 | 1 | 0.31786
1384 | Line_1385 | 1 | Line_1385 | 143301 | 143521 | 100 | 60 | 21 | 230 | 0.00074 | 0.01248 | 0 | 0 | 0 | 0 | 0 | 0 | 1 | 1 | 0.13214
1385 | Line_1386 | 1 | Line_1386 | 143301 | 146102 | 100 | 60 | 21 | 230 | 0.0012 | 0.01681 | 0 | 0 | 0 | 0 | 0 | 0 | 1 | 1 | 0.050213
1386 | Line_1387 | 1 | Line_1387 | 143301 | 147119 | 100 | 60 | 21 | 230 | 0.0001 | 0.0118 | 0 | 0 | 0 | 0 | 0 | 0 | 1 | 0.98572 | 0.12734
1387 | Line_1388 | 1 | Line_1388 | 143301 | 147119 | 100 | 60 | 21 | 230 | 0.0001 | 0.0118 | 0 | 0 | 0 | 0 | 0 | 0 | 1 | 0.9856 | 0.12933
1388 | Line_1389 | 1 | Line_1389 | 143301 | 147119 | 100 | 60 | 21 | 230 | 0.00581 | 0.12443 | 0 | 0 | 0 | 0 | 0 | 0 | 1 | 1 | 0.31667
1389 | Line_1390 | 1 | Line_1390 | 143301 | 147916 | 100 | 60 | 21 | 22 | 0.00109 | 0.02695 | 0 | 0 | 0 | 0 | 0 | 0 | 1 | 1 | 0.077911
1390 | Line_1391 | 1 | Line_1391 | 143301 | 149050 | 100 | 60 | 21 | 230 | 0.00059 | 0.00721 | 0 | 0 | 0 | 0 | 0 | 0 | 1 | 1 | 0.010769
1391 | Line_1392 | 1 | Line_1392 | 147916 | 146102 | 100 | 60 | 22 | 230 | 0.01675 | 0.16135 | 0 | 0 | 0 | 0 | 0 | 0 | 1 | 1 | -0.0091281
1392 | Line_1393 | 1 | Line_1393 | 147916 | 149050 | 100 | 60 | 22 | 230 | 0.0007 | 0.00856 | 0 | 0 | 0 | 0 | 0 | 0 | 1 | 1 | -0.051557
1393 | Line_1394 | 1 | Line_1394 | 198954 | 150106 | 100 | 60 | 21 | 230 | 0.00413 | 0.03869 | 0 | 0 | 0 | 0 | 0 | 0 | 1 | 1 | -0.0073304
1394 | Line_1395 | 1 | Line_1395 | 152680 | 152632 | 100 | 60 | 161 | 13.8 | 0 | 0.2004 | 0 | 0 | 0 | 0 | 0 | 0 | 1 | 0.97285 | 0.16399
1395 | Line_1396 | 1 | Line_1396 | 152680 | 152632 | 100 | 60 | 161 | 13.8 | 0 | 0.20095 | 0 | 0 | 0 | 0 | 0 | 0 | 1 | 0.97151 | 0.1771
1396 | Line_1397 | 1 | Line_1397 | 152632 | 152680 | 100 | 60 | 13.8 | 161 | 0.01729 | 0.20106 | 0 | 0 | 0 | 0 | 0 | 0 | 1 | 1 | -0.20281
1397 | Line_1398 | 1 | Line_1398 | 152632 | 152692 | 100 | 60 | 13.8 | 161 | 0.01227 | 0.10463 | 0 | 0 | 0 | 0 | 0 | 0 | 1 | 1 | -0.19319
1398 | Line_1399 | 1 | Line_1399 | 152708 | 152632 | 100 | 60 | 161 | 13.8 | 0 | 0.15206 | 0 | 0 | 0 | 0 | 0 | 0 | 1 | 0.99747 | 0.51348
1399 | Line_1400 | 1 | Line_1400 | 152708 | 152632 | 100 | 60 | 161 | 13.8 | 0 | 0.15261 | 0 | 0 | 0 | 0 | 0 | 0 | 1 | 0.99757 | 0.51384
1400 | Line_1401 | 1 | Line_1401 | 152632 | 152792 | 100 | 60 | 13.8 | 138 | 0.03096 | 0.28643 | 0 | 0 | 0 | 0 | 0 | 0 | 1 | 1 | -0.36991
1401 | Line_1402 | 1 | Line_1402 | 152632 | 155222 | 100 | 60 | 13.8 | 161 | 0.01245 | 0.13511 | 0 | 0 | 0 | 0 | 0 | 0 | 1 | 1 | -0.38052
1402 | Line_1403 | 1 | Line_1403 | 152632 | 155223 | 100 | 60 | 13.8 | 18 | 0.0155 | 0.221 | 0 | 0 | 0 | 0 | 0 | 0 | 1 | 1 | 0.15685
1403 | Line_1404 | 1 | Line_1404 | 152632 | 155948 | 100 | 60 | 13.8 | 138 | 0.00014 | 0.32321 | 0 | 0 | 0 | 0 | 0 | 0 | 1 | 1 | -0.30905
1404 | Line_1405 | 1 | Line_1405 | 152632 | 159314 | 100 | 60 | 13.8 | 161 | 0.00104 | 0.09578 | 0 | 0 | 0 | 0 | 0 | 0 | 1 | 1 | -0.34455
1405 | Line_1406 | 1 | Line_1406 | 152632 | 159469 | 100 | 60 | 13.8 | 161 | 0.05026 | 0.33737 | 0 | 0 | 0 | 0 | 0 | 0 | 1 | 1 | -0.07861
1406 | Line_1407 | 1 | Line_1407 | 152632 | 159476 | 100 | 60 | 13.8 | 161 | 0.01549 | 0.26482 | 0 | 0 | 0 | 0 | 0 | 0 | 1 | 1 | -0.078522
1407 | Line_1408 | 1 | Line_1408 | 152632 | 159480 | 100 | 60 | 13.8 | 161 | 0.03017 | 0.20672 | 0 | 0 | 0 | 0 | 0 | 0 | 1 | 1 | -0.13245
1408 | Line_1409 | 1 | Line_1409 | 152632 | 159995 | 100 | 60 | 13.8 | 230 | -0.00179 | 0.14392 | 0 | 0 | 0 | 0 | 0 | 0 | 1 | 1 | -0.071192
1409 | Line_1410 | 1 | Line_1410 | 152632 | 196003 | 100 | 60 | 13.8 | 24 | 0.04273 | 0.21445 | 0 | 0 | 0 | 0 | 0 | 0 | 1 | 1 | -0.51379
1410 | Line_1411 | 1 | Line_1411 | 152632 | 196103 | 100 | 60 | 13.8 | 161 | 0.0057 | 0.05909 | 0 | 0 | 0 | 0 | 0 | 0 | 1 | 1 | -0.42909
1411 | Line_1412 | 1 | Line_1412 | 152632 | 199486 | 100 | 60 | 13.8 | 500 | 0.00854 | 0.33988 | 0 | 0 | 0 | 0 | 0 | 0 | 1 | 1 | -0.42701
1412 | Line_1413 | 1 | Line_1413 | 152632 | 199519 | 100 | 60 | 13.8 | 161 | 0.01965 | 0.14134 | 0 | 0 | 0 | 0 | 0 | 0 | 1 | 1 | -0.36025
1413 | Line_1414 | 1 | Line_1414 | 152632 | 199817 | 100 | 60 | 13.8 | 161 | 0.01078 | 0.15047 | 0 | 0 | 0 | 0 | 0 | 0 | 1 | 1 | -0.29716
1414 | Line_1415 | 1 | Line_1415 | 152692 | 156793 | 100 | 60 | 161 | 345 | 0.01703 | 0.17642 | 0 | 0 | 0 | 0 | 0 | 0 | 1 | 1 | 0
1415 | Line_1416 | 1 | Line_1416 | 196003 | 152692 | 100 | 60 | 24 | 161 | 0.00116 | 0.01707 | 0 | 0 | 0 | 0 | 0 | 0 | 1 | 1 | 0.37477
1416 | Line_1417 | 1 | Line_1417 | 152692 | 196041 | 100 | 60 | 161 | 345 | 0.03848 | 0.2658 | 0 | 0 | 0 | 0 | 0 | 0 | 1 | 1 | 0
1417 | Line_1418 | 1 | Line_1418 | 159995 | 152708 | 100 | 60 | 230 | 161 | 0.04644 | 0.33994 | 0 | 0 | 0 | 0 | 0 | 0 | 1 | 1 | -0.3346
1418 | Line_1419 | 1 | Line_1419 | 152708 | 199486 | 100 | 60 | 161 | 500 | 0.00541 | 0.06348 | 0 | 0 | 0 | 0 | 0 | 0 | 1 | 1 | 0
1419 | Line_1420 | 1 | Line_1420 | 155223 | 152792 | 100 | 60 | 18 | 138 | 0.03312 | 0.14035 | 0 | 0 | 0 | 0 | 0 | 0 | 1 | 1 | -0.36364
1420 | Line_1421 | 1 | Line_1421 | 159995 | 152792 | 100 | 60 | 230 | 138 | 0.00431 | 0.06658 | 0 | 0 | 0 | 0 | 0 | 0 | 1 | 1 | -0.19061
1421 | Line_1422 | 1 | Line_1422 | 155223 | 152800 | 100 | 60 | 18 | 138 | 0.05168 | 0.20832 | 0 | 0 | 0 | 0 | 0 | 0 | 1 | 1 | -0.35538
1422 | Line_1423 | 1 | Line_1423 | 153139 | 153819 | 100 | 60 | 161 | 345 | 0.01239 | 0.13302 | 0 | 0 | 0 | 0 | 0 | 0 | 1 | 1 | 0
1423 | Line_1424 | 1 | Line_1424 | 153139 | 153866 | 100 | 60 | 161 | 345 | 0.01579 | 0.173 | 0 | 0 | 0 | 0 | 0 | 0 | 1 | 1 | 0
1424 | Line_1425 | 1 | Line_1425 | 153139 | 155224 | 100 | 60 | 161 | 345 | 0.01744 | 0.13692 | 0 | 0 | 0 | 0 | 0 | 0 | 1 | 1 | 0
1425 | Line_1426 | 1 | Line_1426 | 153139 | 159995 | 100 | 60 | 161 | 230 | 0.00059 | 0.01184 | 0 | 0 | 0 | 0 | 0 | 0 | 1 | 1.0657 | 0.13451
1426 | Line_1427 | 1 | Line_1427 | 196003 | 153139 | 100 | 60 | 24 | 161 | 0.00343 | 0.13709 | 0 | 0 | 0 | 0 | 0 | 0 | 1 | 1 | 0.12125
1427 | Line_1428 | 1 | Line_1428 | 153802 | 153819 | 100 | 60 | 138 | 345 | 0.00593 | 0.04232 | 0 | 0 | 0 | 0 | 0 | 0 | 1 | 1 | 0
1428 | Line_1429 | 1 | Line_1429 | 153802 | 153866 | 100 | 60 | 138 | 345 | 0.00561 | 0.04987 | 0 | 0 | 0 | 0 | 0 | 0 | 1 | 1 | 0
1429 | Line_1430 | 1 | Line_1430 | 153802 | 154448 | 100 | 60 | 138 | 161 | 0.00455 | 0.05096 | 0 | 0 | 0 | 0 | 0 | 0 | 1 | 1 | 0
1430 | Line_1431 | 1 | Line_1431 | 153802 | 154456 | 100 | 60 | 138 | 161 | 0.05019 | 0.29872 | 0 | 0 | 0 | 0 | 0 | 0 | 1 | 1 | 0
1431 | Line_1432 | 1 | Line_1432 | 159995 | 153802 | 100 | 60 | 230 | 138 | 0.01862 | 0.12283 | 0 | 0 | 0 | 0 | 0 | 0 | 1 | 1 | -0.24115
1432 | Line_1433 | 1 | Line_1433 | 155223 | 153819 | 100 | 60 | 18 | 345 | 0.00906 | 0.12363 | 0 | 0 | 0 | 0 | 0 | 0 | 1 | 1 | -0.35025
1433 | Line_1434 | 1 | Line_1434 | 159995 | 153819 | 100 | 60 | 230 | 345 | 0.00067 | 0.01535 | 0 | 0 | 0 | 0 | 0 | 0 | 1 | 1 | -0.26229
1434 | Line_1435 | 1 | Line_1435 | 153866 | 153945 | 100 | 60 | 345 | 138 | 0.00795 | 0.07349 | 0 | 0 | 0 | 0 | 0 | 0 | 1 | 1 | 0
1435 | Line_1436 | 1 | Line_1436 | 153866 | 154456 | 100 | 60 | 345 | 161 | 0.00258 | 0.05695 | 0 | 0 | 0 | 0 | 0 | 0 | 1 | 1 | 0
1436 | Line_1437 | 1 | Line_1437 | 155223 | 153866 | 100 | 60 | 18 | 345 | 0.01303 | 0.16692 | 0 | 0 | 0 | 0 | 0 | 0 | 1 | 1 | -0.34863
1437 | Line_1438 | 1 | Line_1438 | 159995 | 153866 | 100 | 60 | 230 | 345 | 0.00124 | 0.02679 | 0 | 0 | 0 | 0 | 0 | 0 | 1 | 1 | -0.31275
1438 | Line_1439 | 1 | Line_1439 | 196003 | 153866 | 100 | 60 | 24 | 345 | 0.00647 | 0.10801 | 0 | 0 | 0 | 0 | 0 | 0 | 1 | 1 | 0.16457
1439 | Line_1440 | 1 | Line_1440 | 153945 | 154456 | 100 | 60 | 138 | 161 | 0.02907 | 0.2049 | 0 | 0 | 0 | 0 | 0 | 0 | 1 | 1 | 0
1440 | Line_1441 | 1 | Line_1441 | 159995 | 153945 | 100 | 60 | 230 | 138 | 0.00293 | 0.0586 | 0 | 0 | 0 | 0 | 0 | 0 | 1 | 0.94836 | -0.29582
1441 | Line_1442 | 1 | Line_1442 | 159995 | 153945 | 100 | 60 | 230 | 138 | 0.00107 | 0.0214 | 0 | 0 | 0 | 0 | 0 | 0 | 1 | 0.95657 | -0.32076
1442 | Line_1443 | 1 | Line_1443 | 159995 | 153945 | 100 | 60 | 230 | 138 | 0.00153 | 0.06573 | 0 | 0 | 0 | 0 | 0 | 0 | 1 | 0.94988 | -0.31547
1443 | Line_1444 | 1 | Line_1444 | 159995 | 153945 | 100 | 60 | 230 | 138 | 0.00154 | 0.06732 | 0 | 0 | 0 | 0 | 0 | 0 | 1 | 0.94975 | -0.31772
1444 | Line_1445 | 1 | Line_1445 | 156751 | 153972 | 100 | 60 | 25 | 138 | 0.05447 | 0.21521 | 0 | 0 | 0 | 0 | 0 | 0 | 1 | 1 | 0.42933
1445 | Line_1446 | 1 | Line_1446 | 153972 | 156793 | 100 | 60 | 138 | 345 | 0.01588 | 0.14386 | 0 | 0 | 0 | 0 | 0 | 0 | 1 | 1 | 0
1446 | Line_1447 | 1 | Line_1447 | 155223 | 154033 | 100 | 60 | 18 | 345 | 0.00247 | 0.03002 | 0 | 0 | 0 | 0 | 0 | 0 | 1 | 1 | -0.38464
1447 | Line_1448 | 1 | Line_1448 | 154033 | 155948 | 100 | 60 | 345 | 138 | 0.01391 | 0.21078 | 0 | 0 | 0 | 0 | 0 | 0 | 1 | 1 | 0
1448 | Line_1449 | 1 | Line_1449 | 159995 | 154033 | 100 | 60 | 230 | 345 | 0.00541 | 0.05885 | 0 | 0 | 0 | 0 | 0 | 0 | 1 | 1 | -0.34769
1449 | Line_1450 | 1 | Line_1450 | 154434 | 154448 | 100 | 60 | 115 | 161 | 0.00125 | 0.02831 | 0 | 0 | 0 | 0 | 0 | 0 | 1 | 1 | 0.0087266
1450 | Line_1451 | 1 | Line_1451 | 154434 | 159469 | 100 | 60 | 115 | 161 | 0.03778 | 0.30002 | 0 | 0 | 0 | 0 | 0 | 0 | 1 | 1 | 0.067701
1451 | Line_1452 | 1 | Line_1452 | 154434 | 196003 | 100 | 60 | 115 | 24 | 0 | 0.06788 | 0 | 0 | 0 | 0 | 0 | 0 | 1 | 0.98939 | -0.15298
1452 | Line_1453 | 1 | Line_1453 | 154434 | 196003 | 100 | 60 | 115 | 24 | -0.01704 | 0.21765 | 0 | 0 | 0 | 0 | 0 | 0 | 1 | 1 | -0.11458
1453 | Line_1454 | 1 | Line_1454 | 196003 | 154448 | 100 | 60 | 24 | 161 | 0.00105 | 0.02544 | 0 | 0 | 0 | 0 | 0 | 0 | 1 | 1 | 0.12158
1454 | Line_1455 | 1 | Line_1455 | 196003 | 154456 | 100 | 60 | 24 | 161 | 0 | 0.0133 | 0 | 0 | 0 | 0 | 0 | 0 | 1 | 0.98474 | 0.14834
1455 | Line_1456 | 1 | Line_1456 | 196003 | 154456 | 100 | 60 | 24 | 161 | -0.00122 | 0.05708 | 0 | 0 | 0 | 0 | 0 | 0 | 1 | 1 | 0.092817
1456 | Line_1457 | 1 | Line_1457 | 155222 | 155223 | 100 | 60 | 161 | 18 | 0.00212 | 0.06281 | 0 | 0 | 0 | 0 | 0 | 0 | 1 | 1.0167 | 0.44481
1457 | Line_1458 | 1 | Line_1458 | 155222 | 155224 | 100 | 60 | 161 | 345 | 0.00621 | 0.06914 | 0 | 0 | 0 | 0 | 0 | 0 | 1 | 1 | 0
1458 | Line_1459 | 1 | Line_1459 | 155224 | 155223 | 100 | 60 | 345 | 18 | 0.0004 | 0.0138 | 0 | 0 | 0 | 0 | 0 | 0 | 1 | 1.025 | 0.5236
1459 | Line_1460 | 1 | Line_1460 | 155224 | 155223 | 100 | 60 | 345 | 18 | 0.00019 | 0.01383 | 0 | 0 | 0 | 0 | 0 | 0 | 1 | 1.0239 | 0.52316
1460 | Line_1461 | 1 | Line_1461 | 155224 | 155223 | 100 | 60 | 345 | 18 | 0.00029 | 0.01372 | 0 | 0 | 0 | 0 | 0 | 0 | 1 | 1.0246 | 0.52089
1461 | Line_1462 | 1 | Line_1462 | 155223 | 155224 | 100 | 60 | 18 | 345 | 0.01543 | 0.1974 | 0 | 0 | 0 | 0 | 0 | 0 | 1 | 1 | -0.4309
1462 | Line_1463 | 1 | Line_1463 | 155223 | 155948 | 100 | 60 | 18 | 138 | 0.0004 | 0.017 | 0 | 0 | 0 | 0 | 0 | 0 | 1 | 0.95884 | -0.52117
1463 | Line_1464 | 1 | Line_1464 | 155223 | 156751 | 100 | 60 | 18 | 25 | 0.00274 | 0.05621 | 0 | 0 | 0 | 0 | 0 | 0 | 1 | 1 | -0.68469
1464 | Line_1465 | 1 | Line_1465 | 155223 | 156796 | 100 | 60 | 18 | 345 | 0.00759 | 0.08857 | 0 | 0 | 0 | 0 | 0 | 0 | 1 | 1 | -0.36956
1465 | Line_1466 | 1 | Line_1466 | 155223 | 159995 | 100 | 60 | 18 | 230 | 0.00236 | 0.02969 | 0 | 0 | 0 | 0 | 0 | 0 | 1 | 1 | -0.15663
1466 | Line_1467 | 1 | Line_1467 | 155223 | 196003 | 100 | 60 | 18 | 24 | 0.05126 | 0.29997 | 0 | 0 | 0 | 0 | 0 | 0 | 1 | 1 | -0.84713
1467 | Line_1468 | 1 | Line_1468 | 155223 | 199486 | 100 | 60 | 18 | 500 | 0.00481 | 0.24826 | 0 | 0 | 0 | 0 | 0 | 0 | 1 | 1 | -0.58062
1468 | Line_1469 | 1 | Line_1469 | 159995 | 155224 | 100 | 60 | 230 | 345 | 0.00703 | 0.11536 | 0 | 0 | 0 | 0 | 0 | 0 | 1 | 1 | -0.25527
1469 | Line_1470 | 1 | Line_1470 | 155224 | 199486 | 100 | 60 | 345 | 500 | 0.00436 | 0.10084 | 0 | 0 | 0 | 0 | 0 | 0 | 1 | 1 | 0
1470 | Line_1471 | 1 | Line_1471 | 159995 | 155948 | 100 | 60 | 230 | 138 | 0.01521 | 0.1815 | 0 | 0 | 0 | 0 | 0 | 0 | 1 | 1 | -0.4226
1471 | Line_1472 | 1 | Line_1472 | 155948 | 320010 | 100 | 60 | 138 | 345 | 0.00014 | 0.01232 | 0 | 0 | 0 | 0 | 0 | 0 | 1 | 1 | -0.30905
1472 | Line_1473 | 1 | Line_1473 | 156751 | 156449 | 100 | 60 | 25 | 345 | 0.00109 | 0.0318 | 0 | 0 | 0 | 0 | 0 | 0 | 1 | 1 | 0.08128
1473 | Line_1474 | 1 | Line_1474 | 157962 | 156449 | 100 | 60 | 25 | 345 | 0.00838 | 0.29118 | 0 | 0 | 0 | 0 | 0 | 0 | 1 | 1 | 0.18558
1474 | Line_1475 | 1 | Line_1475 | 159995 | 156449 | 100 | 60 | 230 | 345 | 0.01106 | 0.13762 | 0 | 0 | 0 | 0 | 0 | 0 | 1 | 1 | -0.2292
1475 | Line_1476 | 1 | Line_1476 | 156751 | 156772 | 100 | 60 | 25 | 345 | 0.00251 | 0.02861 | 0 | 0 | 0 | 0 | 0 | 0 | 1 | 1 | 0.1098
1476 | Line_1477 | 1 | Line_1477 | 156751 | 156793 | 100 | 60 | 25 | 345 | 0.00992 | 0.09362 | 0 | 0 | 0 | 0 | 0 | 0 | 1 | 1 | 0.28925
1477 | Line_1478 | 1 | Line_1478 | 156751 | 156796 | 100 | 60 | 25 | 345 | 0.00064 | 0.01412 | 0 | 0 | 0 | 0 | 0 | 0 | 1 | 1 | 0.18726
1478 | Line_1479 | 1 | Line_1479 | 156751 | 157039 | 100 | 60 | 25 | 138 | 0.00334 | 0.02266 | 0 | 0 | 0 | 0 | 0 | 0 | 1 | 1 | 0.32807
1479 | Line_1480 | 1 | Line_1480 | 156751 | 157968 | 100 | 60 | 25 | 345 | 0.00435 | 0.05218 | 0 | 0 | 0 | 0 | 0 | 0 | 1 | 1 | 0.091159
1480 | Line_1481 | 1 | Line_1481 | 156751 | 157981 | 100 | 60 | 25 | 345 | 0.00288 | 0.04246 | 0 | 0 | 0 | 0 | 0 | 0 | 1 | 1 | 0.0056025
1481 | Line_1482 | 1 | Line_1482 | 156751 | 158126 | 100 | 60 | 25 | 161 | 0.0546 | 0.3248 | 0 | 0 | 0 | 0 | 0 | 0 | 1 | 1 | 0.25738
1482 | Line_1483 | 1 | Line_1483 | 156751 | 158742 | 100 | 60 | 25 | 161 | 0.03052 | 0.23239 | 0 | 0 | 0 | 0 | 0 | 0 | 1 | 1 | 0.25417
1483 | Line_1484 | 1 | Line_1484 | 156751 | 158754 | 100 | 60 | 25 | 115 | 0.01165 | 0.22155 | 0 | 0 | 0 | 0 | 0 | 0 | 1 | 0.99495 | 0.23339
1484 | Line_1485 | 1 | Line_1485 | 156751 | 158754 | 100 | 60 | 25 | 115 | 0.04757 | 0.21759 | 0 | 0 | 0 | 0 | 0 | 0 | 1 | 1 | 0.073251
1485 | Line_1486 | 1 | Line_1486 | 156751 | 164902 | 100 | 60 | 25 | 345 | 0.00479 | 0.07772 | 0 | 0 | 0 | 0 | 0 | 0 | 1 | 1 | 0.04407
1486 | Line_1487 | 1 | Line_1487 | 157962 | 156772 | 100 | 60 | 25 | 345 | 0.00075 | 0.01736 | 0 | 0 | 0 | 0 | 0 | 0 | 1 | 1 | 0.033493
1487 | Line_1488 | 1 | Line_1488 | 156772 | 158126 | 100 | 60 | 345 | 161 | 0.02881 | 0.20956 | 0 | 0 | 0 | 0 | 0 | 0 | 1 | 1 | 0
1488 | Line_1489 | 1 | Line_1489 | 156772 | 158742 | 100 | 60 | 345 | 161 | 0.0095 | 0.09037 | 0 | 0 | 0 | 0 | 0 | 0 | 1 | 1 | 0
1489 | Line_1490 | 1 | Line_1490 | 156772 | 159221 | 100 | 60 | 345 | 161 | 0.00825 | 0.13237 | 0 | 0 | 0 | 0 | 0 | 0 | 1 | 1 | 0
1490 | Line_1491 | 1 | Line_1491 | 156793 | 156934 | 100 | 60 | 345 | 161 | 0.04084 | 0.1678 | 0 | 0 | 0 | 0 | 0 | 0 | 1 | 1 | 0
1491 | Line_1492 | 1 | Line_1492 | 156793 | 157039 | 100 | 60 | 345 | 138 | 0.02185 | 0.211 | 0 | 0 | 0 | 0 | 0 | 0 | 1 | 1 | 0
1492 | Line_1493 | 1 | Line_1493 | 156793 | 159469 | 100 | 60 | 345 | 161 | 0.0167 | 0.12729 | 0 | 0 | 0 | 0 | 0 | 0 | 1 | 1 | 0
1493 | Line_1494 | 1 | Line_1494 | 156793 | 159476 | 100 | 60 | 345 | 161 | 0.01924 | 0.22234 | 0 | 0 | 0 | 0 | 0 | 0 | 1 | 1 | 0
1494 | Line_1495 | 1 | Line_1495 | 159995 | 156793 | 100 | 60 | 230 | 345 | 0.01059 | 0.1197 | 0 | 0 | 0 | 0 | 0 | 0 | 1 | 1 | -0.34786
1495 | Line_1496 | 1 | Line_1496 | 156793 | 196088 | 100 | 60 | 345 | 161 | 0.01762 | 0.25357 | 0 | 0 | 0 | 0 | 0 | 0 | 1 | 1 | 0
1496 | Line_1497 | 1 | Line_1497 | 156796 | 157039 | 100 | 60 | 345 | 138 | 0.0041 | 0.04589 | 0 | 0 | 0 | 0 | 0 | 0 | 1 | 1 | 0
1497 | Line_1498 | 1 | Line_1498 | 157962 | 157968 | 100 | 60 | 25 | 345 | 0.00083 | 0.11101 | 0 | 0 | 0 | 0 | 0 | 0 | 1 | 1 | 0.21963
1498 | Line_1499 | 1 | Line_1499 | 157981 | 157962 | 100 | 60 | 345 | 25 | 0 | 0.01145 | 0 | 0 | 0 | 0 | 0 | 0 | 1 | 1 | -0.067754
1499 | Line_1500 | 1 | Line_1500 | 157981 | 157962 | 100 | 60 | 345 | 25 | 0 | 0.01278 | 0 | 0 | 0 | 0 | 0 | 0 | 1 | 1 | -0.065014
1500 | Line_1501 | 1 | Line_1501 | 157962 | 157981 | 100 | 60 | 25 | 345 | 0.00152 | 0.18108 | 0 | 0 | 0 | 0 | 0 | 0 | 1 | 1 | 0.24614
1501 | Line_1502 | 1 | Line_1502 | 157962 | 158126 | 100 | 60 | 25 | 161 | 0.01236 | 0.14319 | 0 | 0 | 0 | 0 | 0 | 0 | 1 | 1 | 0.23599
1502 | Line_1503 | 1 | Line_1503 | 157962 | 158742 | 100 | 60 | 25 | 161 | 0.00171 | 0.02328 | 0 | 0 | 0 | 0 | 0 | 0 | 1 | 1 | 0.25946
1503 | Line_1504 | 1 | Line_1504 | 157962 | 159169 | 100 | 60 | 25 | 34.5 | 0.01052 | 0.13686 | 0 | 0 | 0 | 0 | 0 | 0 | 1 | 1 | 0.24518
1504 | Line_1505 | 1 | Line_1505 | 157962 | 159199 | 100 | 60 | 25 | 345 | 0.00179 | 0.0329 | 0 | 0 | 0 | 0 | 0 | 0 | 1 | 1 | 0.057072
1505 | Line_1506 | 1 | Line_1506 | 157962 | 159201 | 100 | 60 | 25 | 345 | -0.00049 | 0.0432 | 0 | 0 | 0 | 0 | 0 | 0 | 1 | 1 | 0.23796
1506 | Line_1507 | 1 | Line_1507 | 157962 | 159221 | 100 | 60 | 25 | 161 | 0.00299 | 0.10454 | 0 | 0 | 0 | 0 | 0 | 0 | 1 | 1 | 0.15378
1507 | Line_1508 | 1 | Line_1508 | 157962 | 196071 | 100 | 60 | 25 | 161 | 0.00239 | 0.05727 | 0 | 0 | 0 | 0 | 0 | 0 | 1 | 1 | 0.17628
1508 | Line_1509 | 1 | Line_1509 | 157962 | 196098 | 100 | 60 | 25 | 161 | 0.00654 | 0.05458 | 0 | 0 | 0 | 0 | 0 | 0 | 1 | 1 | 0.25304
1509 | Line_1510 | 1 | Line_1510 | 157968 | 158126 | 100 | 60 | 345 | 161 | 0.00284 | 0.0431 | 0 | 0 | 0 | 0 | 0 | 0 | 1 | 1 | 0
1510 | Line_1511 | 1 | Line_1511 | 157968 | 158742 | 100 | 60 | 345 | 161 | 0.01848 | 0.17305 | 0 | 0 | 0 | 0 | 0 | 0 | 1 | 1 | 0
1511 | Line_1512 | 1 | Line_1512 | 159169 | 157968 | 100 | 60 | 34.5 | 345 | 0.00135 | 0.06047 | 0 | 0 | 0 | 0 | 0 | 0 | 1 | 1 | -0.037437
1512 | Line_1513 | 1 | Line_1513 | 157981 | 158126 | 100 | 60 | 345 | 161 | 0.02803 | 0.23426 | 0 | 0 | 0 | 0 | 0 | 0 | 1 | 1 | 0
1513 | Line_1514 | 1 | Line_1514 | 157981 | 158742 | 100 | 60 | 345 | 161 | 0.02363 | 0.21318 | 0 | 0 | 0 | 0 | 0 | 0 | 1 | 1 | 0
1514 | Line_1515 | 1 | Line_1515 | 159169 | 158742 | 100 | 60 | 34.5 | 161 | 0.05129 | 0.26163 | 0 | 0 | 0 | 0 | 0 | 0 | 1 | 1 | 0.0196
1515 | Line_1516 | 1 | Line_1516 | 158742 | 159201 | 100 | 60 | 161 | 345 | 0.02082 | 0.17336 | 0 | 0 | 0 | 0 | 0 | 0 | 1 | 1 | 0
1516 | Line_1517 | 1 | Line_1517 | 159169 | 159199 | 100 | 60 | 34.5 | 345 | 0.00532 | 0.03815 | 0 | 0 | 0 | 0 | 0 | 0 | 1 | 1 | 0.040788
1517 | Line_1518 | 1 | Line_1518 | 159169 | 159201 | 100 | 60 | 34.5 | 345 | -0.00057 | 0.04706 | 0 | 0 | 0 | 0 | 0 | 0 | 1 | 1 | 0
1518 | Line_1519 | 1 | Line_1519 | 159169 | 159221 | 100 | 60 | 34.5 | 161 | 0.03042 | 0.14397 | 0 | 0 | 0 | 0 | 0 | 0 | 1 | 1 | 0.037507
1519 | Line_1520 | 1 | Line_1520 | 159169 | 196098 | 100 | 60 | 34.5 | 161 | 0.01451 | 0.08413 | 0 | 0 | 0 | 0 | 0 | 0 | 1 | 1 | 0
1520 | Line_1521 | 1 | Line_1521 | 196003 | 159199 | 100 | 60 | 24 | 345 | 0.04641 | 0.19402 | 0 | 0 | 0 | 0 | 0 | 0 | 1 | 1 | 0.27782
1521 | Line_1522 | 1 | Line_1522 | 159199 | 196098 | 100 | 60 | 345 | 161 | 0.04218 | 0.25406 | 0 | 0 | 0 | 0 | 0 | 0 | 1 | 1 | 0
1522 | Line_1523 | 1 | Line_1523 | 159201 | 159221 | 100 | 60 | 345 | 161 | 0.02887 | 0.30731 | 0 | 0 | 0 | 0 | 0 | 0 | 1 | 1 | 0
1523 | Line_1524 | 1 | Line_1524 | 159201 | 196090 | 100 | 60 | 345 | 161 | 0.02782 | 0.32952 | 0 | 0 | 0 | 0 | 0 | 0 | 1 | 1 | 0
1524 | Line_1525 | 1 | Line_1525 | 159201 | 196098 | 100 | 60 | 345 | 161 | 0.01184 | 0.07475 | 0 | 0 | 0 | 0 | 0 | 0 | 1 | 1 | 0
1525 | Line_1526 | 1 | Line_1526 | 196003 | 159209 | 100 | 60 | 24 | 161 | 0.00964 | 0.10019 | 0 | 0 | 0 | 0 | 0 | 0 | 1 | 1 | -0.045797
1526 | Line_1527 | 1 | Line_1527 | 159657 | 159469 | 100 | 60 | 18 | 161 | 0.0071 | 0.0708 | 0 | 0 | 0 | 0 | 0 | 0 | 1 | 1 | 0.016214
1527 | Line_1528 | 1 | Line_1528 | 159657 | 159469 | 100 | 60 | 18 | 161 | 0.00239 | 0.03812 | 0 | 0 | 0 | 0 | 0 | 0 | 1 | 1 | 0.025744
1528 | Line_1529 | 1 | Line_1529 | 159476 | 159657 | 100 | 60 | 161 | 18 | 0.001 | 0.0625 | 0 | 0 | 0 | 0 | 0 | 0 | 1 | 1 | -0.018832
1529 | Line_1530 | 1 | Line_1530 | 159476 | 159657 | 100 | 60 | 161 | 18 | 0.02613 | 0.26126 | 0 | 0 | 0 | 0 | 0 | 0 | 1 | 0.99759 | -0.10592
1530 | Line_1531 | 1 | Line_1531 | 159657 | 159476 | 100 | 60 | 18 | 161 | 0.02257 | 0.30555 | 0 | 0 | 0 | 0 | 0 | 0 | 1 | 1 | 0.049742
1531 | Line_1532 | 1 | Line_1532 | 159657 | 159480 | 100 | 60 | 18 | 161 | 0.0077 | 0.15516 | 0 | 0 | 0 | 0 | 0 | 0 | 1 | 1 | 0.085224
1532 | Line_1533 | 1 | Line_1533 | 159995 | 198954 | 100 | 60 | 230 | 21 | 0.00189 | 0.02383 | 0 | 0 | 0 | 0 | 0 | 0 | 1 | 1 | -0.7348
1533 | Line_1534 | 1 | Line_1534 | 159995 | 320008 | 100 | 60 | 230 | 345 | 0.00018 | 0.00144 | 0 | 0 | 0 | 0 | 0 | 0 | 1 | 1 | -0.071192
1534 | Line_1535 | 1 | Line_1535 | 160002 | 160105 | 100 | 60 | 26 | 345 | 0.01772 | 0.21422 | 0 | 0 | 0 | 0 | 0 | 0 | 1 | 1 | 0.35856
1535 | Line_1536 | 1 | Line_1536 | 160105 | 160002 | 100 | 60 | 345 | 26 | 0.00044 | 0.01822 | 0 | 0 | 0 | 0 | 0 | 0 | 1 | 0.98136 | -0.082886
1536 | Line_1537 | 1 | Line_1537 | 160105 | 160002 | 100 | 60 | 345 | 26 | 0.00044 | 0.02057 | 0 | 0 | 0 | 0 | 0 | 0 | 1 | 0.97992 | -0.071017
1537 | Line_1538 | 1 | Line_1538 | 160002 | 160105 | 100 | 60 | 26 | 345 | 0.01772 | 0.21422 | 0 | 0 | 0 | 0 | 0 | 0 | 1 | 1 | 0.35856
1538 | Line_1539 | 1 | Line_1539 | 160002 | 160110 | 100 | 60 | 26 | 115 | 0.00013 | 0.06003 | 0 | 0 | 0 | 0 | 0 | 0 | 1 | 1.006 | 0.051086
1539 | Line_1540 | 1 | Line_1540 | 160002 | 160110 | 100 | 60 | 26 | 115 | 0.00071 | 0.05535 | 0 | 0 | 0 | 0 | 0 | 0 | 1 | 1 | 0.025534
1540 | Line_1541 | 1 | Line_1541 | 160186 | 160002 | 100 | 60 | 345 | 26 | 0 | 0.02373 | 0 | 0 | 0 | 0 | 0 | 0 | 1 | 0.96421 | -0.099466
1541 | Line_1542 | 1 | Line_1542 | 160002 | 160186 | 100 | 60 | 26 | 345 | 0.00147 | 0.01723 | 0 | 0 | 0 | 0 | 0 | 0 | 1 | 1 | 0.20563
1542 | Line_1543 | 1 | Line_1543 | 160002 | 160192 | 100 | 60 | 26 | 345 | 0.00062 | 0.00919 | 0 | 0 | 0 | 0 | 0 | 0 | 1 | 1 | 0.1753
1543 | Line_1544 | 1 | Line_1544 | 160002 | 160199 | 100 | 60 | 26 | 345 | 0.00503 | 0.05611 | 0 | 0 | 0 | 0 | 0 | 0 | 1 | 1 | 0.19003
1544 | Line_1545 | 1 | Line_1545 | 160002 | 160290 | 100 | 60 | 26 | 161 | 0.01529 | 0.17565 | 0 | 0 | 0 | 0 | 0 | 0 | 1 | 1.04 | 0.52836
1545 | Line_1546 | 1 | Line_1546 | 160002 | 160290 | 100 | 60 | 26 | 161 | 0.01051 | 0.09541 | 0 | 0 | 0 | 0 | 0 | 0 | 1 | 1 | 0.35088
1546 | Line_1547 | 1 | Line_1547 | 160002 | 160308 | 100 | 60 | 26 | 161 | 0.01053 | 0.3295 | 0 | 0 | 0 | 0 | 0 | 0 | 1 | 1 | 0.42651
1547 | Line_1548 | 1 | Line_1548 | 160002 | 160313 | 100 | 60 | 26 | 115 | 0.03011 | 0.29554 | 0 | 0 | 0 | 0 | 0 | 0 | 1 | 1 | 0.39326
1548 | Line_1549 | 1 | Line_1549 | 160002 | 161612 | 100 | 60 | 26 | 230 | 0.00887 | 0.0783 | 0 | 0 | 0 | 0 | 0 | 0 | 1 | 1 | 0.12458
1549 | Line_1550 | 1 | Line_1550 | 160002 | 161624 | 100 | 60 | 26 | 230 | -0.01453 | 0.3426 | 0 | 0 | 0 | 0 | 0 | 0 | 1 | 1.0043 | 0.25468
1550 | Line_1551 | 1 | Line_1551 | 160002 | 161624 | 100 | 60 | 26 | 230 | 0.00325 | 0.03268 | 0 | 0 | 0 | 0 | 0 | 0 | 1 | 1 | 0.13292
1551 | Line_1552 | 1 | Line_1552 | 160002 | 161627 | 100 | 60 | 26 | 230 | -0.01355 | 0.31056 | 0 | 0 | 0 | 0 | 0 | 0 | 1 | 1.0043 | 0.25468
1552 | Line_1553 | 1 | Line_1553 | 160002 | 161627 | 100 | 60 | 26 | 230 | 0.00285 | 0.04154 | 0 | 0 | 0 | 0 | 0 | 0 | 1 | 1 | 0.083706
1553 | Line_1554 | 1 | Line_1554 | 160002 | 161653 | 100 | 60 | 26 | 115 | 0.05344 | 0.2168 | 0 | 0 | 0 | 0 | 0 | 0 | 1 | 1 | 0.20939
1554 | Line_1555 | 1 | Line_1555 | 160002 | 161948 | 100 | 60 | 26 | 161 | 0.04772 | 0.27882 | 0 | 0 | 0 | 0 | 0 | 0 | 1 | 1 | 0.1098
1555 | Line_1556 | 1 | Line_1556 | 160002 | 163000 | 100 | 60 | 26 | 22 | 0.00496 | 0.03247 | 0 | 0 | 0 | 0 | 0 | 0 | 1 | 1 | -0.05606
1556 | Line_1557 | 1 | Line_1557 | 160002 | 163048 | 100 | 60 | 26 | 230 | 0.01497 | 0.11914 | 0 | 0 | 0 | 0 | 0 | 0 | 1 | 1 | 0.17218
1557 | Line_1558 | 1 | Line_1558 | 160002 | 163317 | 100 | 60 | 26 | 25 | 0.00211 | 0.06358 | 0 | 0 | 0 | 0 | 0 | 0 | 1 | 1 | -0.12509
1558 | Line_1559 | 1 | Line_1559 | 160002 | 163345 | 100 | 60 | 26 | 230 | 0.01574 | 0.14454 | 0 | 0 | 0 | 0 | 0 | 0 | 1 | 1 | -0.016406
1559 | Line_1560 | 1 | Line_1560 | 160002 | 163875 | 100 | 60 | 26 | 345 | 0.02027 | 0.23785 | 0 | 0 | 0 | 0 | 0 | 0 | 1 | 1 | -0.047106
1560 | Line_1561 | 1 | Line_1561 | 160002 | 166523 | 100 | 60 | 26 | 230 | 0.0006 | 0.06359 | 0 | 0 | 0 | 0 | 0 | 0 | 1 | 1 | -0.094161
1561 | Line_1562 | 1 | Line_1562 | 160002 | 166537 | 100 | 60 | 26 | 345 | 0.00742 | 0.08902 | 0 | 0 | 0 | 0 | 0 | 0 | 1 | 1 | -0.070197
1562 | Line_1563 | 1 | Line_1563 | 160002 | 166550 | 100 | 60 | 26 | 230 | 0.01527 | 0.08244 | 0 | 0 | 0 | 0 | 0 | 0 | 1 | 1 | 0.13498
1563 | Line_1564 | 1 | Line_1564 | 160002 | 169542 | 100 | 60 | 26 | 24 | 0.02669 | 0.11122 | 0 | 0 | 0 | 0 | 0 | 0 | 1 | 1 | 0.091961
1564 | Line_1565 | 1 | Line_1565 | 160002 | 169565 | 100 | 60 | 26 | 161 | 0.02078 | 0.1713 | 0 | 0 | 0 | 0 | 0 | 0 | 1 | 1 | 0.35793
1565 | Line_1566 | 1 | Line_1566 | 160105 | 161948 | 100 | 60 | 345 | 161 | 0.00371 | 0.0631 | 0 | 0 | 0 | 0 | 0 | 0 | 1 | 1 | 0
1566 | Line_1567 | 1 | Line_1567 | 163000 | 160105 | 100 | 60 | 22 | 345 | 0.00921 | 0.17074 | 0 | 0 | 0 | 0 | 0 | 0 | 1 | 1 | -0.064368
1567 | Line_1568 | 1 | Line_1568 | 160110 | 160192 | 100 | 60 | 115 | 345 | 0.00432 | 0.06323 | 0 | 0 | 0 | 0 | 0 | 0 | 1 | 1 | 0
1568 | Line_1569 | 1 | Line_1569 | 163000 | 160110 | 100 | 60 | 22 | 115 | 0.01259 | 0.16866 | 0 | 0 | 0 | 0 | 0 | 0 | 1 | 1 | -0.10203
1569 | Line_1570 | 1 | Line_1570 | 160110 | 163875 | 100 | 60 | 115 | 345 | 0.04164 | 0.30248 | 0 | 0 | 0 | 0 | 0 | 0 | 1 | 1 | 0
1570 | Line_1571 | 1 | Line_1571 | 160186 | 160238 | 100 | 60 | 345 | 115 | 0.03181 | 0.20409 | 0 | 0 | 0 | 0 | 0 | 0 | 1 | 1 | 0
1571 | Line_1572 | 1 | Line_1572 | 163000 | 160192 | 100 | 60 | 22 | 345 | 0.02493 | 0.12517 | 0 | 0 | 0 | 0 | 0 | 0 | 1 | 1 | 0.13202
1572 | Line_1573 | 1 | Line_1573 | 160199 | 169565 | 100 | 60 | 345 | 161 | 0.04399 | 0.24473 | 0 | 0 | 0 | 0 | 0 | 0 | 1 | 1 | 0
1573 | Line_1574 | 1 | Line_1574 | 160313 | 169565 | 100 | 60 | 115 | 161 | 0.09588 | 0.34863 | 0 | 0 | 0 | 0 | 0 | 0 | 1 | 1 | 0
1574 | Line_1575 | 1 | Line_1575 | 161612 | 161653 | 100 | 60 | 230 | 115 | 0.03529 | 0.20035 | 0 | 0 | 0 | 0 | 0 | 0 | 1 | 1 | -0.0012566
1575 | Line_1576 | 1 | Line_1576 | 163000 | 161948 | 100 | 60 | 22 | 161 | -0.00341 | 0.17868 | 0 | 0 | 0 | 0 | 0 | 0 | 1 | 1 | -0.064682
1576 | Line_1577 | 1 | Line_1577 | 169542 | 161948 | 100 | 60 | 24 | 161 | 0.00136 | 0.0997 | 0 | 0 | 0 | 0 | 0 | 0 | 1 | 1 | 0.027437
1577 | Line_1578 | 1 | Line_1578 | 161948 | 169543 | 100 | 60 | 161 | 161 | 0.0538 | 0.19557 | 0 | 0 | 0 | 0 | 0 | 0 | 1 | 1 | 0.0023387
1578 | Line_1579 | 1 | Line_1579 | 163000 | 163048 | 100 | 60 | 22 | 230 | 0.03756 | 0.17585 | 0 | 0 | 0 | 0 | 0 | 0 | 1 | 1 | 0.25442
1579 | Line_1580 | 1 | Line_1580 | 163000 | 163056 | 100 | 60 | 22 | 230 | 0.01111 | 0.09831 | 0 | 0 | 0 | 0 | 0 | 0 | 1 | 1 | -0.52985
1580 | Line_1581 | 1 | Line_1581 | 163000 | 163317 | 100 | 60 | 22 | 25 | 0.00349 | 0.06558 | 0 | 0 | 0 | 0 | 0 | 0 | 1 | 1 | -0.12888
1581 | Line_1582 | 1 | Line_1582 | 163000 | 166550 | 100 | 60 | 22 | 230 | 0.0271 | 0.14507 | 0 | 0 | 0 | 0 | 0 | 0 | 1 | 1 | 0.22829
1582 | Line_1583 | 1 | Line_1583 | 163317 | 163052 | 100 | 60 | 25 | 230 | 0.01626 | 0.19359 | 0 | 0 | 0 | 0 | 0 | 0 | 1 | 0.99516 | 0.30672
1583 | Line_1584 | 1 | Line_1584 | 163317 | 163052 | 100 | 60 | 25 | 230 | 0.02462 | 0.16523 | 0 | 0 | 0 | 0 | 0 | 0 | 1 | 1 | 0.34552
1584 | Line_1585 | 1 | Line_1585 | 163317 | 163345 | 100 | 60 | 25 | 230 | 0.03469 | 0.34779 | 0 | 0 | 0 | 0 | 0 | 0 | 1 | 1 | 0.25215
1585 | Line_1586 | 1 | Line_1586 | 163317 | 163362 | 100 | 60 | 25 | 230 | 0.0215 | 0.15774 | 0 | 0 | 0 | 0 | 0 | 0 | 1 | 1 | -0.07847
1586 | Line_1587 | 1 | Line_1587 | 163317 | 164783 | 100 | 60 | 25 | 230 | 0.0329 | 0.24862 | 0 | 0 | 0 | 0 | 0 | 0 | 1 | 1 | -0.13837
1587 | Line_1588 | 1 | Line_1588 | 163317 | 164831 | 100 | 60 | 25 | 345 | 0.02189 | 0.27394 | 0 | 0 | 0 | 0 | 0 | 0 | 1 | 1 | -0.65474
1588 | Line_1589 | 1 | Line_1589 | 163317 | 164915 | 100 | 60 | 25 | 115 | 0.07211 | 0.24572 | 0 | 0 | 0 | 0 | 0 | 0 | 1 | 1 | 0.038223
1589 | Line_1590 | 1 | Line_1590 | 163317 | 165302 | 100 | 60 | 25 | 18 | 0.0034 | 0.09171 | 0 | 0 | 0 | 0 | 0 | 0 | 1 | 1 | -0.40317
1590 | Line_1591 | 1 | Line_1591 | 163317 | 166444 | 100 | 60 | 25 | 230 | 0.00821 | 0.07706 | 0 | 0 | 0 | 0 | 0 | 0 | 1 | 1 | -0.32988
1591 | Line_1592 | 1 | Line_1592 | 163317 | 166512 | 100 | 60 | 25 | 115 | 0.0104 | 0.11331 | 0 | 0 | 0 | 0 | 0 | 0 | 1 | 1 | -0.22393
1592 | Line_1593 | 1 | Line_1593 | 163317 | 166523 | 100 | 60 | 25 | 230 | 0.00915 | 0.0962 | 0 | 0 | 0 | 0 | 0 | 0 | 1 | 1 | -0.24258
1593 | Line_1594 | 1 | Line_1594 | 163317 | 166530 | 100 | 60 | 25 | 230 | 0.00569 | 0.06168 | 0 | 0 | 0 | 0 | 0 | 0 | 1 | 1 | -0.18492
1594 | Line_1595 | 1 | Line_1595 | 163317 | 166531 | 100 | 60 | 25 | 115 | 0.00646 | 0.18198 | 0 | 0 | 0 | 0 | 0 | 0 | 1 | 1 | 0.082222
1595 | Line_1596 | 1 | Line_1596 | 163317 | 166550 | 100 | 60 | 25 | 230 | 0.00845 | 0.0832 | 0 | 0 | 0 | 0 | 0 | 0 | 1 | 1 | 0.035413
1596 | Line_1597 | 1 | Line_1597 | 163317 | 166554 | 100 | 60 | 25 | 230 | 0.01095 | 0.07523 | 0 | 0 | 0 | 0 | 0 | 0 | 1 | 1 | 0.078784
1597 | Line_1598 | 1 | Line_1598 | 163317 | 166560 | 100 | 60 | 25 | 161 | 0.04096 | 0.34136 | 0 | 0 | 0 | 0 | 0 | 0 | 1 | 1 | 0.011641
1598 | Line_1599 | 1 | Line_1599 | 163317 | 166565 | 100 | 60 | 25 | 230 | 0.01104 | 0.12166 | 0 | 0 | 0 | 0 | 0 | 0 | 1 | 1 | -0.1225
1599 | Line_1600 | 1 | Line_1600 | 163317 | 166571 | 100 | 60 | 25 | 345 | 0.00955 | 0.18153 | 0 | 0 | 0 | 0 | 0 | 0 | 1 | 1 | -0.34748
1600 | Line_1601 | 1 | Line_1601 | 163317 | 166754 | 100 | 60 | 25 | 230 | 0.01232 | 0.10919 | 0 | 0 | 0 | 0 | 0 | 0 | 1 | 1 | -0.10533
1601 | Line_1602 | 1 | Line_1602 | 163800 | 163801 | 100 | 60 | 345 | 161 | 0.00031 | 0.0233 | 0 | 0 | 0 | 0 | 0 | 0 | 1 | 1 | 0
1602 | Line_1603 | 1 | Line_1603 | 163800 | 163801 | 100 | 60 | 345 | 161 | 0.00026 | 0.02348 | 0 | 0 | 0 | 0 | 0 | 0 | 1 | 1 | 0
1603 | Line_1604 | 1 | Line_1604 | 163800 | 163801 | 100 | 60 | 345 | 161 | 0.00887 | 0.12449 | 0 | 0 | 0 | 0 | 0 | 0 | 1 | 1 | 0
1604 | Line_1605 | 1 | Line_1605 | 163800 | 163806 | 100 | 60 | 345 | 26 | 0 | 0.01831 | 0 | 0 | 0 | 0 | 0 | 0 | 1 | 1.0316 | -0.013369
1605 | Line_1606 | 1 | Line_1606 | 163800 | 163806 | 100 | 60 | 345 | 26 | 0 | 0.0185 | 0 | 0 | 0 | 0 | 0 | 0 | 1 | 1.025 | 0
1606 | Line_1607 | 1 | Line_1607 | 163806 | 163800 | 100 | 60 | 26 | 345 | 0.00365 | 0.05977 | 0 | 0 | 0 | 0 | 0 | 0 | 1 | 1 | 0.33856
1607 | Line_1608 | 1 | Line_1608 | 165302 | 163800 | 100 | 60 | 18 | 345 | 0.0007 | 0.0267 | 0 | 0 | 0 | 0 | 0 | 0 | 1 | 1 | 0.072763
1608 | Line_1609 | 1 | Line_1609 | 163800 | 165411 | 100 | 60 | 345 | 161 | 0.00423 | 0.03709 | 0 | 0 | 0 | 0 | 0 | 0 | 1 | 1 | 0
1609 | Line_1610 | 1 | Line_1610 | 163806 | 163801 | 100 | 60 | 26 | 161 | 0.00253 | 0.08304 | 0 | 0 | 0 | 0 | 0 | 0 | 1 | 0.95288 | 0.12861
1610 | Line_1611 | 1 | Line_1611 | 163806 | 163801 | 100 | 60 | 26 | 161 | 0.0124 | 0.1447 | 0 | 0 | 0 | 0 | 0 | 0 | 1 | 1 | 0.25958
1611 | Line_1612 | 1 | Line_1612 | 165302 | 163801 | 100 | 60 | 18 | 161 | 0.00826 | 0.13733 | 0 | 0 | 0 | 0 | 0 | 0 | 1 | 1 | 0.14247
1612 | Line_1613 | 1 | Line_1613 | 163875 | 163806 | 100 | 60 | 345 | 26 | 0 | 0.01477 | 0 | 0 | 0 | 0 | 0 | 0 | 1 | 1.0144 | -0.10215
1613 | Line_1614 | 1 | Line_1614 | 163875 | 163806 | 100 | 60 | 345 | 26 | 0 | 0.01494 | 0 | 0 | 0 | 0 | 0 | 0 | 1 | 1.0122 | -0.096796
1614 | Line_1615 | 1 | Line_1615 | 163806 | 163875 | 100 | 60 | 26 | 345 | 0.01173 | 0.14465 | 0 | 0 | 0 | 0 | 0 | 0 | 1 | 1 | 0.35503
1615 | Line_1616 | 1 | Line_1616 | 163806 | 163876 | 100 | 60 | 26 | 161 | 0.00043 | 0.0194 | 0 | 0 | 0 | 0 | 0 | 0 | 1 | 1 | 0.14877
1616 | Line_1617 | 1 | Line_1617 | 163806 | 164350 | 100 | 60 | 26 | 345 | 0.00383 | 0.04391 | 0 | 0 | 0 | 0 | 0 | 0 | 1 | 1 | 0.38029
1617 | Line_1618 | 1 | Line_1618 | 164402 | 163806 | 100 | 60 | 345 | 26 | 0 | 0.01241 | 0 | 0 | 0 | 0 | 0 | 0 | 1 | 1.0768 | -0.18432
1618 | Line_1619 | 1 | Line_1619 | 163806 | 164403 | 100 | 60 | 26 | 345 | 0.00132 | 0.02806 | 0 | 0 | 0 | 0 | 0 | 0 | 1 | 1 | 0.35781
1619 | Line_1620 | 1 | Line_1620 | 163806 | 164415 | 100 | 60 | 26 | 161 | 0.00442 | 0.07497 | 0 | 0 | 0 | 0 | 0 | 0 | 1 | 1.0195 | 0.46651
1620 | Line_1621 | 1 | Line_1621 | 163806 | 164415 | 100 | 60 | 26 | 161 | 0.00605 | 0.03768 | 0 | 0 | 0 | 0 | 0 | 0 | 1 | 1 | 0.36451
1621 | Line_1622 | 1 | Line_1622 | 163806 | 164786 | 100 | 60 | 26 | 345 | 0.00996 | 0.13117 | 0 | 0 | 0 | 0 | 0 | 0 | 1 | 1 | 0.34154
1622 | Line_1623 | 1 | Line_1623 | 163806 | 166560 | 100 | 60 | 26 | 161 | 0.04721 | 0.19473 | 0 | 0 | 0 | 0 | 0 | 0 | 1 | 1 | 0.36568
1623 | Line_1624 | 1 | Line_1624 | 163806 | 166563 | 100 | 60 | 26 | 161 | 0.01933 | 0.09525 | 0 | 0 | 0 | 0 | 0 | 0 | 1 | 0.98727 | 0.35367
1624 | Line_1625 | 1 | Line_1625 | 163806 | 166563 | 100 | 60 | 26 | 161 | 0.00681 | 0.07868 | 0 | 0 | 0 | 0 | 0 | 0 | 1 | 1 | 0.46031
1625 | Line_1626 | 1 | Line_1626 | 163806 | 166565 | 100 | 60 | 26 | 230 | 0.05366 | 0.21742 | 0 | 0 | 0 | 0 | 0 | 0 | 1 | 1 | 0.34095
1626 | Line_1627 | 1 | Line_1627 | 163875 | 163876 | 100 | 60 | 345 | 161 | 0.0067 | 0.03861 | 0 | 0 | 0 | 0 | 0 | 0 | 1 | 1 | 0
1627 | Line_1628 | 1 | Line_1628 | 163875 | 163876 | 100 | 60 | 345 | 161 | 0.0067 | 0.03961 | 0 | 0 | 0 | 0 | 0 | 0 | 1 | 1 | 0
1628 | Line_1629 | 1 | Line_1629 | 163875 | 164783 | 100 | 60 | 345 | 230 | -0.00628 | 0.24093 | 0 | 0 | 0 | 0 | 0 | 0 | 1 | 1 | 0
1629 | Line_1630 | 1 | Line_1630 | 165302 | 163875 | 100 | 60 | 18 | 345 | 0.00445 | 0.10917 | 0 | 0 | 0 | 0 | 0 | 0 | 1 | 1 | 0.090775
1630 | Line_1631 | 1 | Line_1631 | 163875 | 165411 | 100 | 60 | 345 | 161 | 0.02567 | 0.18346 | 0 | 0 | 0 | 0 | 0 | 0 | 1 | 1 | 0
1631 | Line_1632 | 1 | Line_1632 | 163875 | 166523 | 100 | 60 | 345 | 230 | 0.02177 | 0.3276 | 0 | 0 | 0 | 0 | 0 | 0 | 1 | 1 | 0
1632 | Line_1633 | 1 | Line_1633 | 163875 | 166565 | 100 | 60 | 345 | 230 | 0.00128 | 0.0259 | 0 | 0 | 0 | 0 | 0 | 0 | 1 | 1 | 0
1633 | Line_1634 | 1 | Line_1634 | 163876 | 166565 | 100 | 60 | 161 | 230 | 0.00669 | 0.04997 | 0 | 0 | 0 | 0 | 0 | 0 | 1 | 1 | 0
1634 | Line_1635 | 1 | Line_1635 | 164350 | 164415 | 100 | 60 | 345 | 161 | 0.03644 | 0.23183 | 0 | 0 | 0 | 0 | 0 | 0 | 1 | 1 | 0
1635 | Line_1636 | 1 | Line_1636 | 164402 | 164415 | 100 | 60 | 345 | 161 | 0.00455 | 0.0812 | 0 | 0 | 0 | 0 | 0 | 0 | 1 | 1 | 0
1636 | Line_1637 | 1 | Line_1637 | 164403 | 164415 | 100 | 60 | 345 | 161 | 0.00228 | 0.04399 | 0 | 0 | 0 | 0 | 0 | 0 | 1 | 1 | 0
1637 | Line_1638 | 1 | Line_1638 | 164759 | 164831 | 100 | 60 | 230 | 345 | 0.02334 | 0.23037 | 0 | 0 | 0 | 0 | 0 | 0 | 1 | 1 | 0
1638 | Line_1639 | 1 | Line_1639 | 164759 | 164870 | 100 | 60 | 230 | 115 | 0.01109 | 0.09342 | 0 | 0 | 0 | 0 | 0 | 0 | 1 | 1 | 0
1639 | Line_1640 | 1 | Line_1640 | 165302 | 164759 | 100 | 60 | 18 | 230 | 0.02114 | 0.17752 | 0 | 0 | 0 | 0 | 0 | 0 | 1 | 1 | -0.089919
1640 | Line_1641 | 1 | Line_1641 | 164759 | 166571 | 100 | 60 | 230 | 345 | 0.01446 | 0.17432 | 0 | 0 | 0 | 0 | 0 | 0 | 1 | 1 | 0
1641 | Line_1642 | 1 | Line_1642 | 164783 | 164915 | 100 | 60 | 230 | 115 | 0.10078 | 0.33921 | 0 | 0 | 0 | 0 | 0 | 0 | 1 | 1 | 0
1642 | Line_1643 | 1 | Line_1643 | 165302 | 164783 | 100 | 60 | 18 | 230 | 0.02183 | 0.20627 | 0 | 0 | 0 | 0 | 0 | 0 | 1 | 1 | 0.25614
1643 | Line_1644 | 1 | Line_1644 | 164783 | 166571 | 100 | 60 | 230 | 345 | 0.01254 | 0.11887 | 0 | 0 | 0 | 0 | 0 | 0 | 1 | 1 | 0
1644 | Line_1645 | 1 | Line_1645 | 164786 | 164863 | 100 | 60 | 345 | 161 | 0.00894 | 0.12935 | 0 | 0 | 0 | 0 | 0 | 0 | 1 | 1 | 0
1645 | Line_1646 | 1 | Line_1646 | 164786 | 165302 | 100 | 60 | 345 | 18 | 0.00031 | 0.01305 | 0 | 0 | 0 | 0 | 0 | 0 | 1 | 0.99049 | -0.051365
1646 | Line_1647 | 1 | Line_1647 | 165302 | 164786 | 100 | 60 | 18 | 345 | 0.00117 | 0.03031 | 0 | 0 | 0 | 0 | 0 | 0 | 1 | 1 | 0.0052709
1647 | Line_1648 | 1 | Line_1648 | 164786 | 165411 | 100 | 60 | 345 | 161 | 0.0473 | 0.30841 | 0 | 0 | 0 | 0 | 0 | 0 | 1 | 1 | 0
1648 | Line_1649 | 1 | Line_1649 | 164831 | 164870 | 100 | 60 | 345 | 115 | 0.06406 | 0.31862 | 0 | 0 | 0 | 0 | 0 | 0 | 1 | 1 | 0
1649 | Line_1650 | 1 | Line_1650 | 164831 | 165302 | 100 | 60 | 345 | 18 | 0.00031 | 0.01295 | 0 | 0 | 0 | 0 | 0 | 0 | 1 | 0.99049 | 0.18715
1650 | Line_1651 | 1 | Line_1651 | 165302 | 164831 | 100 | 60 | 18 | 345 | 0.00057 | 0.02218 | 0 | 0 | 0 | 0 | 0 | 0 | 1 | 1 | -0.19808
1651 | Line_1652 | 1 | Line_1652 | 164831 | 167132 | 100 | 60 | 345 | 115 | 0.00473 | 0.06601 | 0 | 0 | 0 | 0 | 0 | 0 | 1 | 1 | 0
1652 | Line_1653 | 1 | Line_1653 | 165302 | 164863 | 100 | 60 | 18 | 161 | 0.03824 | 0.19076 | 0 | 0 | 0 | 0 | 0 | 0 | 1 | 1 | 0.23257
1653 | Line_1654 | 1 | Line_1654 | 165302 | 164870 | 100 | 60 | 18 | 115 | 0.05249 | 0.25999 | 0 | 0 | 0 | 0 | 0 | 0 | 1 | 1 | 0.10613
1654 | Line_1655 | 1 | Line_1655 | 165302 | 164893 | 100 | 60 | 18 | 115 | 0.01752 | 0.24924 | 0 | 0 | 0 | 0 | 0 | 0 | 1 | 1 | -0.077039
1655 | Line_1656 | 1 | Line_1656 | 165302 | 164902 | 100 | 60 | 18 | 345 | 0.00091 | 0.02255 | 0 | 0 | 0 | 0 | 0 | 0 | 1 | 1 | 0.10577
1656 | Line_1657 | 1 | Line_1657 | 164902 | 165411 | 100 | 60 | 345 | 161 | 0.02406 | 0.15856 | 0 | 0 | 0 | 0 | 0 | 0 | 1 | 1 | 0
1657 | Line_1658 | 1 | Line_1658 | 165411 | 165302 | 100 | 60 | 161 | 18 | 0.00298 | 0.09278 | 0 | 0 | 0 | 0 | 0 | 0 | 1 | 1.0625 | -0.17017
1658 | Line_1659 | 1 | Line_1659 | 165411 | 165302 | 100 | 60 | 161 | 18 | 0.00198 | 0.08222 | 0 | 0 | 0 | 0 | 0 | 0 | 1 | 1.0581 | -0.17916
1659 | Line_1660 | 1 | Line_1660 | 165411 | 165302 | 100 | 60 | 161 | 18 | 0.00111 | 0.04715 | 0 | 0 | 0 | 0 | 0 | 0 | 1 | 1.0574 | -0.17249
1660 | Line_1661 | 1 | Line_1661 | 165411 | 165302 | 100 | 60 | 161 | 18 | 0.00267 | 0.07539 | 0 | 0 | 0 | 0 | 0 | 0 | 1 | 1.0668 | -0.16595
1661 | Line_1662 | 1 | Line_1662 | 165302 | 165411 | 100 | 60 | 18 | 161 | 0.00272 | 0.03708 | 0 | 0 | 0 | 0 | 0 | 0 | 1 | 1 | 0.14059
1662 | Line_1663 | 1 | Line_1663 | 165302 | 166571 | 100 | 60 | 18 | 345 | 0.00317 | 0.10278 | 0 | 0 | 0 | 0 | 0 | 0 | 1 | 1 | 0.17534
1663 | Line_1664 | 1 | Line_1664 | 165302 | 167132 | 100 | 60 | 18 | 115 | 0.00771 | 0.0777 | 0 | 0 | 0 | 0 | 0 | 0 | 1 | 1 | -0.19221
1664 | Line_1665 | 1 | Line_1665 | 166512 | 166530 | 100 | 60 | 115 | 230 | 0.00658 | 0.13465 | 0 | 0 | 0 | 0 | 0 | 0 | 1 | 1 | 0
1665 | Line_1666 | 1 | Line_1666 | 166512 | 166537 | 100 | 60 | 115 | 345 | 0.01932 | 0.22066 | 0 | 0 | 0 | 0 | 0 | 0 | 1 | 1 | 0
1666 | Line_1667 | 1 | Line_1667 | 166523 | 166537 | 100 | 60 | 230 | 345 | 0.00675 | 0.13085 | 0 | 0 | 0 | 0 | 0 | 0 | 1 | 1 | 0
1667 | Line_1668 | 1 | Line_1668 | 166530 | 166531 | 100 | 60 | 230 | 115 | 0.00491 | 0.0348 | 0 | 0 | 0 | 0 | 0 | 0 | 1 | 1 | 0
1668 | Line_1669 | 1 | Line_1669 | 166530 | 166537 | 100 | 60 | 230 | 345 | 0.00231 | 0.04225 | 0 | 0 | 0 | 0 | 0 | 0 | 1 | 1 | 0
1669 | Line_1670 | 1 | Line_1670 | 166531 | 166537 | 100 | 60 | 115 | 345 | 0.04651 | 0.30123 | 0 | 0 | 0 | 0 | 0 | 0 | 1 | 1 | 0
1670 | Line_1671 | 1 | Line_1671 | 166537 | 166565 | 100 | 60 | 345 | 230 | 0.01953 | 0.33791 | 0 | 0 | 0 | 0 | 0 | 0 | 1 | 1 | 0
1671 | Line_1672 | 1 | Line_1672 | 166563 | 166565 | 100 | 60 | 161 | 230 | 0.02525 | 0.28648 | 0 | 0 | 0 | 0 | 0 | 0 | 1 | 1 | 0
1672 | Line_1673 | 1 | Line_1673 | 167503 | 167529 | 100 | 60 | 230 | 110 | 0.00127 | 0.01972 | 0 | 0 | 0 | 0 | 0 | 0 | 1 | 1 | 0
1673 | Line_1674 | 1 | Line_1674 | 167680 | 167503 | 100 | 60 | 13.8 | 230 | 0.00011 | 0.00584 | 0 | 0 | 0 | 0 | 0 | 0 | 1 | 1 | -0.072815
1674 | Line_1675 | 1 | Line_1675 | 167503 | 167680 | 100 | 60 | 230 | 13.8 | 0.0002 | 0.0097 | 0 | 0 | 0 | 0 | 0 | 0 | 1 | 1.09 | 0
1675 | Line_1676 | 1 | Line_1676 | 167680 | 167503 | 100 | 60 | 13.8 | 230 | 0.00011 | 0.00584 | 0 | 0 | 0 | 0 | 0 | 0 | 1 | 1 | -0.072815
1676 | Line_1677 | 1 | Line_1677 | 167680 | 167524 | 100 | 60 | 13.8 | 230 | 0.00523 | 0.11427 | 0 | 0 | 0 | 0 | 0 | 0 | 1 | 1 | 0.026581
1677 | Line_1678 | 1 | Line_1678 | 167529 | 167560 | 100 | 60 | 110 | 230 | 0.00352 | 0.03757 | 0 | 0 | 0 | 0 | 0 | 0 | 1 | 1 | -0.0063879
1678 | Line_1679 | 1 | Line_1679 | 167680 | 167529 | 100 | 60 | 13.8 | 110 | 0.01395 | 0.06466 | 0 | 0 | 0 | 0 | 0 | 0 | 1 | 1 | -0.092363
1679 | Line_1680 | 1 | Line_1680 | 167680 | 167560 | 100 | 60 | 13.8 | 230 | 0.01641 | 0.13695 | 0 | 0 | 0 | 0 | 0 | 0 | 1 | 1 | -0.12474
1680 | Line_1681 | 1 | Line_1681 | 168601 | 167680 | 100 | 60 | 230 | 13.8 | 0 | 0.05623 | 0 | 0 | 0 | 0 | 0 | 0 | 1 | 1.0901 | 0.1384
1681 | Line_1682 | 1 | Line_1682 | 168601 | 167680 | 100 | 60 | 230 | 13.8 | 0 | 0.05351 | 0 | 0 | 0 | 0 | 0 | 0 | 1 | 1.0904 | 0.1346
1682 | Line_1683 | 1 | Line_1683 | 168601 | 167680 | 100 | 60 | 230 | 13.8 | 0 | 0.05238 | 0 | 0 | 0 | 0 | 0 | 0 | 1 | 1.0905 | 0.13303
1683 | Line_1684 | 1 | Line_1684 | 168601 | 167680 | 100 | 60 | 230 | 13.8 | 0 | 0.0385 | 0 | 0 | 0 | 0 | 0 | 0 | 1 | 1.0875 | 0.16542
1684 | Line_1685 | 1 | Line_1685 | 167680 | 168601 | 100 | 60 | 13.8 | 230 | 0.00167 | 0.02425 | 0 | 0 | 0 | 0 | 0 | 0 | 1 | 1 | -0.078889
1685 | Line_1686 | 1 | Line_1686 | 169503 | 169523 | 100 | 60 | 161 | 161 | 0.0482 | 0.20594 | 0 | 0 | 0 | 0 | 0 | 0 | 1 | 1 | -0.0032289
1686 | Line_1687 | 1 | Line_1687 | 169523 | 169542 | 100 | 60 | 161 | 24 | 0 | 0.02479 | 0 | 0 | 0 | 0 | 0 | 0 | 1 | 1.0371 | -0.077056
1687 | Line_1688 | 1 | Line_1688 | 169542 | 169543 | 100 | 60 | 24 | 161 | 0 | 0.2042 | 0 | 0 | 0 | 0 | 0 | 0 | 1 | 0.97049 | 0.017087
1688 | Line_1689 | 1 | Line_1689 | 169542 | 169543 | 100 | 60 | 24 | 161 | 0 | 0.12 | 0 | 0 | 0 | 0 | 0 | 0 | 1 | 0.98204 | 0.02721
1689 | Line_1690 | 1 | Line_1690 | 169542 | 169543 | 100 | 60 | 24 | 161 | 0.0004 | 0.0322 | 0 | 0 | 0 | 0 | 0 | 0 | 1 | 1 | 0
1690 | Line_1691 | 1 | Line_1691 | 169542 | 169543 | 100 | 60 | 24 | 161 | 0.0004 | 0.0322 | 0 | 0 | 0 | 0 | 0 | 0 | 1 | 1 | 0
1691 | Line_1692 | 1 | Line_1692 | 169542 | 169543 | 100 | 60 | 24 | 161 | 0 | 0.12 | 0 | 0 | 0 | 0 | 0 | 0 | 1 | 0.98204 | 0.02721
1692 | Line_1693 | 1 | Line_1693 | 169542 | 169543 | 100 | 60 | 24 | 161 | 0 | 0.2042 | 0 | 0 | 0 | 0 | 0 | 0 | 1 | 0.97049 | 0.017087
1693 | Line_1694 | 1 | Line_1694 | 169542 | 169543 | 100 | 60 | 24 | 161 | 0.04577 | 0.2056 | 0 | 0 | 0 | 0 | 0 | 0 | 1 | 1 | 0.14752
1694 | Line_1695 | 1 | Line_1695 | 196003 | 196041 | 100 | 60 | 24 | 345 | 0.01643 | 0.2423 | 0 | 0 | 0 | 0 | 0 | 0 | 1 | 1 | 0.053756
1695 | Line_1696 | 1 | Line_1696 | 196003 | 196088 | 100 | 60 | 24 | 161 | 0.01242 | 0.28909 | 0 | 0 | 0 | 0 | 0 | 0 | 1 | 1 | 0.3528
1696 | Line_1697 | 1 | Line_1697 | 196003 | 196090 | 100 | 60 | 24 | 161 | 0.01185 | 0.10965 | 0 | 0 | 0 | 0 | 0 | 0 | 1 | 1 | 0.13289
1697 | Line_1698 | 1 | Line_1698 | 196003 | 196103 | 100 | 60 | 24 | 161 | 0.00037 | 0.01548 | 0 | 0 | 0 | 0 | 0 | 0 | 1 | 0.97267 | 0.014207
1698 | Line_1699 | 1 | Line_1699 | 196003 | 196103 | 100 | 60 | 24 | 161 | 0.00075 | 0.03527 | 0 | 0 | 0 | 0 | 0 | 0 | 1 | 1 | 0
1699 | Line_1700 | 1 | Line_1700 | 196003 | 196120 | 100 | 60 | 24 | 161 | 0.00166 | 0.05919 | 0 | 0 | 0 | 0 | 0 | 0 | 1 | 0.9614 | 0.025098
1700 | Line_1701 | 1 | Line_1701 | 196003 | 196120 | 100 | 60 | 24 | 161 | 0.00103 | 0.04188 | 0 | 0 | 0 | 0 | 0 | 0 | 1 | 0.96583 | 0.031451
1701 | Line_1702 | 1 | Line_1702 | 196003 | 196120 | 100 | 60 | 24 | 161 | 0.00166 | 0.02169 | 0 | 0 | 0 | 0 | 0 | 0 | 1 | 1 | 0.058259
1702 | Line_1703 | 1 | Line_1703 | 196003 | 199742 | 100 | 60 | 24 | 500 | 0.00053 | 0.01866 | 0 | 0 | 0 | 0 | 0 | 0 | 1 | 1 | -0.060004
1703 | Line_1704 | 1 | Line_1704 | 196041 | 196088 | 100 | 60 | 345 | 161 | 0.00334 | 0.0551 | 0 | 0 | 0 | 0 | 0 | 0 | 1 | 1 | 0
1704 | Line_1705 | 1 | Line_1705 | 196041 | 196096 | 100 | 60 | 345 | 161 | 0.00127 | 0.02614 | 0 | 0 | 0 | 0 | 0 | 0 | 1 | 1 | 0
1705 | Line_1706 | 1 | Line_1706 | 196041 | 196103 | 100 | 60 | 345 | 161 | 0.03227 | 0.32988 | 0 | 0 | 0 | 0 | 0 | 0 | 1 | 1 | 0
1706 | Line_1707 | 1 | Line_1707 | 196041 | 196119 | 100 | 60 | 345 | 161 | 0.02716 | 0.22455 | 0 | 0 | 0 | 0 | 0 | 0 | 1 | 1 | 0
1707 | Line_1708 | 1 | Line_1708 | 196103 | 199742 | 100 | 60 | 161 | 500 | 0.00195 | 0.04392 | 0 | 0 | 0 | 0 | 0 | 0 | 1 | 1 | 0
1708 | Line_1709 | 1 | Line_1709 | 198488 | 198808 | 100 | 60 | 230 | 500 | 0.02469 | 0.31328 | 0 | 0 | 0 | 0 | 0 | 0 | 1 | 1 | 0
1709 | Line_1710 | 1 | Line_1710 | 198488 | 198899 | 100 | 60 | 230 | 115 | 0.03429 | 0.34296 | 0 | 0 | 0 | 0 | 0 | 0 | 1 | 1 | 0
1710 | Line_1711 | 1 | Line_1711 | 198954 | 198488 | 100 | 60 | 21 | 230 | 0.00097 | 0.02148 | 0 | 0 | 0 | 0 | 0 | 0 | 1 | 1 | 0.12469
1711 | Line_1712 | 1 | Line_1712 | 198488 | 199054 | 100 | 60 | 230 | 115 | 0.02923 | 0.16005 | 0 | 0 | 0 | 0 | 0 | 0 | 1 | 1 | 0
1712 | Line_1713 | 1 | Line_1713 | 198652 | 198954 | 100 | 60 | 230 | 21 | 0.00033 | 0.01729 | 0 | 0 | 0 | 0 | 0 | 0 | 1 | 0.99975 | -0.10816
1713 | Line_1714 | 1 | Line_1714 | 198954 | 198652 | 100 | 60 | 21 | 230 | 0.0005 | 0.01114 | 0 | 0 | 0 | 0 | 0 | 0 | 1 | 1 | 0.043755
1714 | Line_1715 | 1 | Line_1715 | 198808 | 198899 | 100 | 60 | 500 | 115 | 0.00502 | 0.06882 | 0 | 0 | 0 | 0 | 0 | 0 | 1 | 1 | 0
1715 | Line_1716 | 1 | Line_1716 | 198954 | 198808 | 100 | 60 | 21 | 500 | 0.00031 | 0.01271 | 0 | 0 | 0 | 0 | 0 | 0 | 1 | 1 | 0.11416
1716 | Line_1717 | 1 | Line_1717 | 198954 | 198899 | 100 | 60 | 21 | 115 | 0.00174 | 0.02088 | 0 | 0 | 0 | 0 | 0 | 0 | 1 | 1 | 0.15577
1717 | Line_1718 | 1 | Line_1718 | 198954 | 199054 | 100 | 60 | 21 | 115 | 0.02364 | 0.1897 | 0 | 0 | 0 | 0 | 0 | 0 | 1 | 1 | 0.13594
1718 | Line_1719 | 1 | Line_1719 | 198954 | 199418 | 100 | 60 | 21 | 115 | 0.00686 | 0.04855 | 0 | 0 | 0 | 0 | 0 | 0 | 1 | 1 | 0.26239
1719 | Line_1720 | 1 | Line_1720 | 199486 | 198954 | 100 | 60 | 500 | 21 | 0.00011 | 0.01828 | 0 | 0 | 0 | 0 | 0 | 0 | 1 | 0.98638 | -0.12568
1720 | Line_1721 | 1 | Line_1721 | 199486 | 198954 | 100 | 60 | 500 | 21 | 0.0001 | 0.01142 | 0 | 0 | 0 | 0 | 0 | 0 | 1 | 1.0082 | -0.16638
1721 | Line_1722 | 1 | Line_1722 | 198954 | 199486 | 100 | 60 | 21 | 500 | 0.00143 | 0.03771 | 0 | 0 | 0 | 0 | 0 | 0 | 1 | 1 | 0.24044
1722 | Line_1723 | 1 | Line_1723 | 198954 | 199519 | 100 | 60 | 21 | 161 | 0.033 | 0.26554 | 0 | 0 | 0 | 0 | 0 | 0 | 1 | 1 | 0.31517
1723 | Line_1724 | 1 | Line_1724 | 198954 | 199598 | 100 | 60 | 21 | 115 | 0.00617 | 0.05587 | 0 | 0 | 0 | 0 | 0 | 0 | 1 | 1 | 0.35765
1724 | Line_1725 | 1 | Line_1725 | 198954 | 199627 | 100 | 60 | 21 | 500 | 0.00021 | 0.00551 | 0 | 0 | 0 | 0 | 0 | 0 | 1 | 1 | 0.19815
1725 | Line_1726 | 1 | Line_1726 | 198954 | 199742 | 100 | 60 | 21 | 500 | 0.00025 | 0.00524 | 0 | 0 | 0 | 0 | 0 | 0 | 1 | 1 | 0.37673
1726 | Line_1727 | 1 | Line_1727 | 199817 | 198954 | 100 | 60 | 161 | 21 | 0.00033 | 0.01515 | 0 | 0 | 0 | 0 | 0 | 0 | 1 | 0.96776 | -0.26667
1727 | Line_1728 | 1 | Line_1728 | 199817 | 198954 | 100 | 60 | 161 | 21 | 0.00033 | 0.01515 | 0 | 0 | 0 | 0 | 0 | 0 | 1 | 0.96776 | -0.26667
1728 | Line_1729 | 1 | Line_1729 | 198954 | 199817 | 100 | 60 | 21 | 161 | 0.00098 | 0.04235 | 0 | 0 | 0 | 0 | 0 | 0 | 1 | 1 | 0.22492
1729 | Line_1730 | 1 | Line_1730 | 199418 | 199627 | 100 | 60 | 115 | 500 | 0.05421 | 0.28321 | 0 | 0 | 0 | 0 | 0 | 0 | 1 | 1 | 0
1730 | Line_1731 | 1 | Line_1731 | 199486 | 199519 | 100 | 60 | 500 | 161 | 0.01434 | 0.11097 | 0 | 0 | 0 | 0 | 0 | 0 | 1 | 1 | 0
1731 | Line_1732 | 1 | Line_1732 | 199519 | 199627 | 100 | 60 | 161 | 500 | 0.04281 | 0.27561 | 0 | 0 | 0 | 0 | 0 | 0 | 1 | 1 | 0
1732 | Line_1733 | 1 | Line_1733 | 199598 | 199817 | 100 | 60 | 115 | 161 | 0.06733 | 0.27268 | 0 | 0 | 0 | 0 | 0 | 0 | 1 | 1 | 0
1733 | Line_1734 | 1 | Line_1734 | 199627 | 199817 | 100 | 60 | 500 | 161 | 0.00341 | 0.06881 | 0 | 0 | 0 | 0 | 0 | 0 | 1 | 1 | 0
1734 | Line_1735 | 1 | Line_1735 | 199742 | 199817 | 100 | 60 | 500 | 161 | 0.00438 | 0.0617 | 0 | 0 | 0 | 0 | 0 | 0 | 1 | 1 | 0
1735 | Line_1736 | 1 | Line_1736 | 306105 | 306001 | 100 | 60 | 500 | 24 | 0.00024 | 0.01192 | 0 | 0 | 0 | 0 | 0 | 0 | 1 | 1.1115 | 0.20989
1736 | Line_1737 | 1 | Line_1737 | 306001 | 306105 | 100 | 60 | 24 | 500 | 9e-05 | 0.00515 | 0 | 0 | 0 | 0 | 0 | 0 | 1 | 1 | -0.18048
1737 | Line_1738 | 1 | Line_1738 | 306001 | 306111 | 100 | 60 | 24 | 230 | 0.00111 | 0.0129 | 0 | 0 | 0 | 0 | 0 | 0 | 1 | 1 | -0.17162
1738 | Line_1739 | 1 | Line_1739 | 306001 | 306300 | 100 | 60 | 24 | 100 | 0.01042 | 0.05881 | 0 | 0 | 0 | 0 | 0 | 0 | 1 | 1 | -0.10608
1739 | Line_1740 | 1 | Line_1740 | 306105 | 306111 | 100 | 60 | 500 | 230 | 0.00327 | 0.0451 | 0 | 0 | 0 | 0 | 0 | 0 | 1 | 1 | 0
1740 | Line_1741 | 1 | Line_1741 | 306105 | 306300 | 100 | 60 | 500 | 100 | 0.02072 | 0.19768 | 0 | 0 | 0 | 0 | 0 | 0 | 1 | 1 | 0
1741 | Line_1742 | 1 | Line_1742 | 306111 | 306300 | 100 | 60 | 230 | 100 | 0.08037 | 0.32276 | 0 | 0 | 0 | 0 | 0 | 0 | 1 | 1 | 0

## Area
uid | idx | u | name
0 | 5 | 1 | AREA 5
1 | 25 | 1 | LAORANGE
2 | 26 | 1 | LADWP
3 | 27 | 1 | 3
4 | 28 | 1 | 4
5 | 29 | 1 | 5
6 | 30 | 1 | 6
7 | 31 | 1 | 7
8 | 32 | 1 | 8
9 | 65 | 1 | AREA 65
10 | 66 | 1 | AREA 66
11 | 67 | 1 | AREA 67
12 | 68 | 1 | AREA 68
13 | 70 | 1 | AREA 70
14 | 130 | 1 | 9
15 | 140 | 1 | 10
16 | 141 | 1 | 11
17 | 143 | 1 | 12
18 | 145 | 1 | 13
19 | 146 | 1 | 14
20 | 147 | 1 | 15
21 | 149 | 1 | 16
22 | 150 | 1 | 17
23 | 151 | 1 | 18
24 | 201 | 1 | 19
25 | 202 | 1 | 20
26 | 205 | 1 | 21
27 | 208 | 1 | 22
28 | 211 | 1 | 23
29 | 214 | 1 | 24
30 | 216 | 1 | 25
31 | 217 | 1 | 26
32 | 220 | 1 | 27
33 | 331 | 1 | 28
34 | 342 | 1 | 29
35 | 356 | 1 | 30
36 | 357 | 1 | 31
37 | 363 | 1 | 32
38 | 364 | 1 | 33
39 | 365 | 1 | 34
40 | 366 | 1 | 35
41 | 401 | 1 | 36
42 | 402 | 1 | 37
43 | 411 | 1 | 38
44 | 412 | 1 | 39
45 | 416 | 1 | 40
46 | 502 | 1 | 41
47 | 515 | 1 | 42
48 | 520 | 1 | 43
49 | 523 | 1 | 44
50 | 524 | 1 | 45
51 | 525 | 1 | 46
52 | 534 | 1 | 47
53 | 536 | 1 | 48
54 | 539 | 1 | 49
55 | 540 | 1 | 50
56 | 541 | 1 | 51
57 | 542 | 1 | 52
58 | 544 | 1 | 53
59 | 600 | 1 | 54
60 | 608 | 1 | 55
61 | 618 | 1 | 56
62 | 626 | 1 | 57
63 | 635 | 1 | 58
64 | 640 | 1 | 59
65 | 645 | 1 | 60
66 | 652 | 1 | 61
67 | 667 | 1 | 62
68 | 672 | 1 | 63
69 | 680 | 1 | 64
70 | 725 | 1 | 1
71 | 726 | 1 | 2
72 | 999 | 1 | 65